## содержание
наименование | содержание | ИЗМЕНЕНИЯ | закладки
АВО | Агрегаты воздушного отопления АВО |  | АВО
АВО-К, АО | Агрегаты воздушного отопления АВО-К |  | АВО-К, АО
АВО-К, АО | Комплекты автоматики для агрегатов воздушного отопления АВО-К |  | АВО-К, АО
АСВ | Шкаф АСВ |  | АСВ
AeroGuard | Воздушные завесы серии AeroGuard AG - 400/700 |  | AG
AeroWall | Воздушные завесы AeroWall ВЗ |  | Завесы
AeroBlast | Воздушные завесы AeroBlast ВКЗ |  | Завесы
Aerostart | Приточно-вытяжная установка с пластинчатым перекресноточным рекуператором AEROSTART | от 14.02.2012 | Aerostart
Aerosmart | Приточно-вытяжная установка с роторным рекуператором AEROSMART | от 14.02.2012 | Aerostart
AirMate | Кондиционер компактный панельный AirMate | от 14.02.2012 | AirMate
КЦКП | Кондиционеры центральные каркасно - панельные КЦКП |  | КЦКП
АК | Кондиционеры автономные АК |  | АК
ВНВ | Воздухонагреватели водяные ВНВ стандартного ряда |  | ВНВ
Теплообм. | Теплообменники типоряда КЦКП |  | ВНВ
Термостаты | Термостаты защиты от замораживания теплообменника по воздуху |  | ВНВ
МАВО.К.630 | Фреоновые конденсаторы типа МАВО.К.630 |  | МАВО
МАВО.К.450 | Малые Конденсаторы МАВО.К.450 |  | МАВО
МАВО.Д. | Сухие охладители (Драй куллеры) типа МАВО.Д |  | МАВО
ВРАН | Вентиляторы радиальные низкого давления ВРАН |  | ВРАН, ВРАВ
ВРАН-ДУ | Вентиляторы для дымоудаления ВРАН-ДУ |  | ВРАН, ВРАВ
ВРАВ | Вентиляторы радиальные среднего давления ВРАВ |  | ВРАН, ВРАВ
ВРАВ-ДУ | Вентиляторы для дымоудаления ВРАВ-ДУ |  | ВРАН, ВРАВ
ВГТ | Вставки гибкие термостойкие ВГТ |  | ВРАН, ВРАВ
ВГ | Вставки гибкие ВГ |  | ВРАН, ВРАВ
ТШК | Термо-шумоизолирующий кожух ТШК |  | ВРАН, ВРАВ
Фланцы | Фланец обратный: ФОВ; ФОН |  | ВРАН, ВРАВ
КРОС | Вентиляторы крышные радиальные с выходом потока в стороны КРОС |  | КРОС, КРОВ
КРОС-ДУ | Вентиляторы крышные радиальные с выходом потока в стороны КРОС-ДУ |  | КРОС, КРОВ
КРОВ | Вентиляторы крышные радиальные с выходом потока вверх КРОВ |  | КРОС, КРОВ
КРОВ-ДУ | Вентиляторы крышные радиальные с выходом потока вверх КРОВ-ДУ |  | КРОС, КРОВ
УКРОВ | Вентиляторы крышные радиальные с выходом потока вверх УКРОВ |  | У-КРОВ
УКРОВ-ДУ | Вентиляторы крышные радиальные с выходом потока вверх УКРОВ-ДУ |  | У-КРОВ
СТАМ | Монтажные стаканы СТАМ, СТАМ-ДУ для крышных вентиляторов | от 26.03.2012 | СТАМ
ПЕК-кроВ; ПЕК-кроС | Переходник крышный ПЕК-КРОВ, ПЕК-КРОС | от 12.03.2012 | СТАМ
Доп.элементы | Доп.элементы к "СТАМ" |  | СТАМ
Поддон | Комплектующие к "СТАМ" |  | СТАМ
КТК | Комплектующие к "СТАМ" |  | СТАМ
ВНР-ДУ | Вентиляторы настенные радиальные ВНР-ДУ |  | ВНР-ДУ
ВИР300 | Вентиляторы индустриальные радиальные ВИР300 |  | ВИР
ВИР400 | Вентиляторы индустриальные радиальные ВИР400 |  | ВИР
ОСА-201 | Вентилятор ОСА-201 (с укороченным корпусом) | от 27.02.2012 | ОСА
ОСА-300 | Вентилятор ОСА-300 (колесо с AL лопатками) |  | ОСА
ОСА-400 | Вентилятор ОСА 400 |  | ОСА
ОСА-420 | Вентилятор ОСА 420 с направляющим аппаратом |  | ОСА
ОСА-501 | Вентилятор ОСА-501 | от 27.02.2012 | ОСА
ОСА-510 | Вентилятор ОСА-510 |  | ОСА
ОСА-610 | Вентилятор ОСА-610 |  | ОСА
ПЕК | Переходник крышный ПЕК-ОСА | от 12.03.2012 | ОСА
ПЕП | Переходник плоский ПЕП-ОСА |  | ОСА
ПЕТ | Переходник тороидальный ПЕТ-ОСА |  | ОСА
СЕМ | Сетка СЕМ-ОСА |  | ОСА
СЕБ | Сетка СЕБ-ОСА |  | ОСА
ПУВ | Прямой участок воздуховода ПУВ-ОСА |  | ОСА
ФОТ | Фланец ответный ФОТ-ОСА |  | ОСА
ВОД-ДУ | Осевые вентиляторы дымоудаления ВОД-ДУ |  | Осевые
ВО-12-303 | Вентиляторы осевые ВО-12-303 |  | Осевые
ВО-25-188 | Вентиляторы осевые ВО-25-188 |  | Осевые
ВО-30-160 | Вентиляторы осевые ВО-30-160 |  | Осевые
Коллектор ВКО | Коллектор ВКО |  | Осевые
ВКОП_0; ВКОП_1 | Агрегат крышный ВКОП_0; ВКОП_1 | от 02.04.2012 | ВКОП
ВКОП2-ВР84-97 | Вентилятор ВКОП2-ВР84-97 |  | ВКОП
ВКОП-ВО-12-303 | Вентилятор ВКОП-ВО-12-303 |  | ВКОП
ВКОП-ВО-25-188 | Вентилятор ВКОП-ВО-25-188 |  | ВКОП
ВКОП-ВО-30-160 | Вентилятор ВКОП-ВО-30-160 |  | ВКОП
РЕГУЛЯР | Универсальный воздушный клапан РЕГУЛЯР |  | Клапаны
РЕГУЛЯР-Л | Универсальный воздушный клапан РЕГУЛЯР-Л |  | Клапаны
АЗД | Заслонки воздушные унифицированные типа АЗД взрывозащищенные |  | Клапаны
ГЕРМИК-С | Клапан воздушный утепленный с периметральным обогревом ГЕРМИК-С |  | Клапаны
ГЕРМИК-П | Клапан воздушный ГЕРМИК-П |  | Клапаны
КЕДР | Клапан повышенной плотности КЕДР |  | Клапаны
НЕРПА | Клапан воздушный сейсмостойкий НЕРПА |  | Клапаны
КЛАРА | Клапаны обратные универсальные КЛАРА |  | Клапаны
КО | Клапаны обратные взрывозащищенные |  | Клапаны
Р25 | Решетка декоративная Р25 |  | Решетки
Р50 | Декоративные алюминиевые решетки жалюзийного типа (нерегулируемые) Р50 |  | Решетки
Р100 | Декоративные алюминиевые решетки жалюзийного типа (нерегулируемые) Р100 |  | Решетки
ДО | Виброизоляторы пружинные ДО | от 16.03.2012 | виброиз, фильтры
Виброизоляторы | Виброизоляторы резиновые |  | виброиз, фильтры
СТВР | Виброизоляторы спирально-тросовые СТВР | от 23.03.2012 | виброиз, фильтры
Фильтры | Фильтры |  | виброиз, фильтры
Электропривод | Электроприводы для воздухорегулирующих устройств |  | Электропривод
Аксессуары | Электрические аксессуары для электроприводов общего применения |  | Электропривод
BF, BLF | Электроприводы с взрывобезопасным уровнем взрывозащиты |  | Электропривод
Люк | Люки дымоудаления |  | Люк

## АВО
Прайс-лист на стандартное вентоборудование
Цены от февраля 2011г.
Агрегаты воздушного отопления
Предназначены для рециркуляционного обогрева помещений.
Имеют диапазон производительности от 1,2 до 12 тыс. м3/ч и тепловой мощности от 12 до 150 кВт.
Агрегаты АВО по внешнему виду и техническим характеристикам аналогичны изделиям Wolf, Gea, Ciat,
Rozenberg, но имеют низкую стоимость и более прочный корпус.
Теплоносители - горячая и перегретая вода. Агрегаты оснащаются кронштейнами для подвешивания.
Агрегаты воздушного отопления АВО
Обозначение | Расход воздуха, м3/ч | Теплопроизво-дительность при температуре теплоносителя 90/70, кВТ | Габариты (длина х высота х глубина), мм | Вес, кг | Цена, руб. (в т.ч. НДС)
АВО-42 | 1400 | 12 | 600х502х427 | 21 | 12372
АВО-43 | 1300 | 16 |  | 23 | 13272
АВО-44 | 1200 | 17 |  | 24 | 14171
АВО-52 | 3300 | 25 | 700х602х460 | 29 | 19870
АВО-53 | 3100 | 33 |  | 31 | 21216
АВО-54 | 2800 | 37 |  | 32 | 22561
АВО-62 | 5700 | 39 | 800х702х474 | 39 | 24025
АВО-63 | 5300 | 51 |  | 41 | 25904
АВО-64 | 4900 | 61 |  | 44 | 27783
АВО-72 | 8000 | 53 | 870х710х482 | 56 | 35113
АВО-73 | 7200 | 67 |  | 59 | 37615
АВО-74 | 6400 | 79 |  | 62 | 40117
АВО-82 Е | 8800 | 59 | 970х810х482 | 63 | 53281
АВО-83 Е | 8100 | 80 |  | 67 | 56493
АВО-84 Е | 7400 | 93 |  | 71 | 59706
АВО-82 | 12000 | 67 | 970х810х482 | 81 | 38061
АВО-83 | 10800 | 91 |  | 85 | 41273
АВО-84 | 9600 | 107 |  | 89 | 44486
АВО-102 Е | 10000 | 77 | 1170х1010х482 | 79 | 59280
АВО-103 Е | 9500 | 110 |  | 85 | 64179
АВО-104 Е | 9000 | 128 |  | 91 | 69078
АВО-102 | 13500 | 88 | 1170х1010х482 | 96 | 44060
АВО-103 | 12700 | 130 |  | 102 | 48959
АВО-104 | 12000 | 154 |  | 109 | 53858
Примечание:
- базовая комплектация АВО: медно-алюминиевый теплообменник водяной, осевой вентилятор с
электродвигателем, защитная решетка, жалюзи горизонтального типа, крепежные кронштейны;

## АВО-К, АО
Агрегаты воздушного отопления
Цены от февраля 2011г.
Предназначены для рециркуляционного обогрева помещений.
Имеют диапазон производительности от 2 до 10 тыс. м3/ч (АВО) и от 10 до 30 тыс. м3/ч (АО старого "советского" типа),
тепловой мощности от 20 до 100 кВт (АВО) и от 25 до 350 кВт (АО).
Агрегаты АВО по внешнему виду и техническим характеристикам аналогичны изделиям Wolf, Gea, Ciat, Rozenberg,
но имеют низкую стоимость и более прочный корпус.
Теплоносители - горячая и перегретая вода. Агрегаты дополнительно оснащаются кронштейнами для подвешивания.
Агрегаты воздушного отопления АВО-К
Обозначение | Расход воздуха, м3/ч | Теплопроизводительность и конечная температура воздуха при температуре теплоносителя 150/70 |  | Вес установки, кг | Габариты (длина х высота х глубина), мм | Цена, руб. (в т.ч. НДС) | Цена без вентилят., руб. (в т.ч. НДС) | Цена взрывозащ. исполнение, руб. (в т.ч. НДС) *
|  | Q, кВт | tк, оС
АВО-К-42ВХ | 1500 | 12 | 40 | 24 | 555х403х353 | 16842 | 15162 | 23062
АВО-К-43ВХ | 1400 | 16 | 51 | 25 |  | 18703.432 | 16667.992 | 24357.432
АВО-К-44ВХ | 1300 | 18 | 58 | 26 |  | 20693.64 | 18658.2 | 26347.64
АВО-К-52ВX | 3400 | 25 | 38 | 32 | 655х503х353 | 18994 | 17315 | 25420
АВО-К-53ВX | 3100 | 32 | 47 | 33 |  | 20354.4 | 18318.96 | 26460.72
АВО-К-54ВX | 2900 | 37 | 54 | 35 |  | 23068.32 | 21032.88 | 29988.816
АВО-К-62ВX | 5800 | 39 | 36 | 42 | 755х603х353 | 26420 | 23434 | 34345
АВО-К-63ВX | 5400 | 51 | 44 | 44 |  | 29174.64 | 26460.72 | 37927.032
АВО-К-64ВX | 5000 | 61 | 52 | 46 |  | 33381.216 | 30667.296 | 43395.992
АВО-К-72ВX | 8000 | 52 | 35 | 56 | 855х703х353 | 30748 | 26270 | 39974
АВО-К-73ВX | 7000 | 66 | 44 | 59 |  | 36773.616 | 32702.736 | 47806.112
АВО-К-74ВX | 6300 | 78 | 53 | 62 |  | 42744.24 | 38673.36 | 55567.512
АВО-К-82ВX | 12000 | 66 | 32 | 88 | 955х803х353 | 37615 | 31645 | 48899
АВО-К-83ВX | 11000 | 90 | 41 | 92 |  | 43287.024 | 37859.184 | 56272.72
АВО-К-84ВX | 10000 | 108 | 48 | 96 |  | 50343.216 | 44915.376 | 65446.592
Примечание:
* - для спец.исполнения "взрывозащита" с АВО выдается документация Ростехнадзора только на вентилятор;
- базовая комплектация АВО-К: медно-алюминиевый теплообменник водяной, осевой вентилятор с электродвигателем,
защитная решетка, жалюзи горизонтального типа В1;
- теплопроизводительность и конечная температура воздуха определены при температуре воздуха на входе в агрегат
воздушного отопления равной 16оС. Подробная информация о тепловых характеристиках в каталоге АВО-К;
- дополнительно могут поставляться кронштейны для подвешивания агрегата на месте монтажа и другие варианты
исполнения жалюзи: В2, В3, В4;
- возможна поставка агрегата воздушного отопления в комплектации с трехфазным асинхронным мотором.
Изготавливаются в соответствии с ТУ 4863-028-40149153-98, Сертификат соответствия № РОСС RU.МГ01.В01738,
Гигиенический сертификат № 50.РА.01.486.П.010358.12.04
Осевые вентиляторы во взрывозащищенном исполнении изготавливаются в соответствии с ТУ 4861-021-40149153-00,
Сертификат соответствия № РОСС RU.МГ01.В02281, Разрешение № РРС 00-14435
Комплекты автоматики для агрегатов воздушного отопления АВО-К с водяным нагревателем и однофазным двигателем.
Шкаф автоматики |  | Размер шкафа (длина х высота х толщина), см |  | Кол-во АВО, управ-х с одного шкафа, шт. | Цена, руб. (в т.ч. НДС) |  | Навесное оборудование | Цена навесного оборудования, руб. (в т.ч. НДС)
ШСАУ-АВО-К 1.1 |  | 300х400х200 |  | 1 | 12000
ШСАУ-АВО-К 1.2 |  |  |  | 2 | 14423
ШСАУ-АВО-К 1.3 |  | 400х500х200 |  | 3 | 15623
ШСАУ-АВО-К 1.4 |  | 500х500х210 |  | 4 | 21049
ШСАУ-АВО-К 1.5 |  |  |  | 5 | 25838
ШСАУ-АВО-К 1.6 |  | 500х500х210 |  | 6 | 28926
ШСАУ-АВО-К 1.7 |  |  |  | 7 | 33378
ШСАУ-АВО-К 1.8 |  |  |  | 8 | 40205
ШСАУ-АВО-К 2.1 |  | 300х400х200 |  | 1 | 12518 |  | 2-х позиционный клапан откр/закр с электроприв., комнатный термостат | 8329
ШСАУ-АВО-К 2.2 |  |  |  | 2 | 13800 |  |  | 15853
ШСАУ-АВО-К 2.3 |  |  |  | 3 | 15276 |  |  | 23377
ШСАУ-АВО-К 2.4 |  | 500х500х250 |  | 4 | 16500 |  |  | 30901
ШСАУ-АВО-К 2.5 |  |  |  | 5 | 17868 |  |  | 38425
ШСАУ-АВО-К 2.6 |  |  |  | 6 | 18960 |  |  | 45949
ШСАУ-АВО-К 3 |  | 300х400х250 |  | 1 | 19176 |  | Регулирующий 2-х ходовой клапан с электроприв., комнатный датчик температуры | 11040
Примечание:
- различают три варианта комплектов автоматики для АВО с водяным нагревателем:
~ ШСАУ-АВО-К1.х - Самый простой вариант управления АВО. Очень удобно совмещать управление группами АВО в 1-ом шкафу;
~ ШСАУ-АВО-К2.х - Предусматривает дискретную работу АВО по комнатному термостату;
~ ШСАУ-АВО-К3 - Обеспечивает плавное регулирование температуры в помещении по комнатному датчику температуры;
- в комплект входит:
~ ШСАУ-АВО-К1.х - шкаф приборов управления;
~ ШСАУ-АВО-К2.х - шкаф приборов управления, комнатный термостат и клапан с приводом откр./закр.;
~ ШСАУ-АВО-К3 - шкаф приборов управления, комнатный датчик температуры (NI 1000) и клапан с приводом плавного
регулирования;
- на шкафе расположены индикаторы ("Сеть", "Пожар", "Работа", "Авария") для всех вариантов шкафов и переключатель
("Выкл", "Работа") для ШСАУ-АВО1.х или ("Авто", "Выкл", "Работа") для ШСАУ-АВО2.х и ШСАУ-АВО3;
- для всех вариантов шкафов предусмотрен клемник дистанционного управления и сухой контакт для блокировки с
пожарной системой;
- при заказе необходимо указывать марку АВО.
Возможное дополнительное оборудование
Наименование |  | Описание |  |  |  | Цена, руб. (в т.ч. НДС)
Суточно-недельный цифровой таймер с энергонезависимой памятью |  | Обеспечивает включение/выключение установки в заданное время в течении суток и дней недели. В случае обесточивания системы сохраняется временная программа. |  |  |  | 5670
Пульт дистанционного управления |  | Габариты (длина х высота х толщина): 70х130х65, см; Индикаторы: "Работа", "Авария"; Кнопки: "Пуск", "Стоп" |  |  |  | 1890

## AG
Прайс-лист на стандартное вентоборудование
Цены от февраля 2011г.
Воздушные завесы серии AeroGuard AG - 400/700 (выпускаются с 2009г)
Тепловые завесы серии AG снижают потери тепла в холодное время года и обеспечивают
поддержание температурного режима помещения. В летнее время завесы в режиме "без нагрева"
защищают помещения от избыточных теплопоступлений, препятствуют проникновению выхл
Обозначение | Расход воздуха, м3/ч | Теплопроизво-дительность при температуре теплоносителя 80/60 , кВТ | Длина струи завесы, м | Вес, кг | Длина завесы, мм | Цена, руб. (в т.ч. НДС)
AG-412W | 6400 | 39 | 4 | 39 | 1200 | 38400
AG-418W | 9600 | 65 | 4 | 65 | 1800 | 56800
AG-424W | 12800 | 91 | 4 | 91 | 2400 | 74800
AG-430W | 16000 | 118 | 4 | 118 | 3000 | 93100
AG-712W | 7200 | 56 | 7 | 56 | 1200 | 63900
AG-718W | 10800 | 94 | 7 | 94 | 1800 | 94000
AG-724W | 14400 | 132 | 7 | 132 | 2400 | 123400
AG-730W | 18000 | 170 | 7 | 170 | 3000 | 153400
AG-406A | 3300 | - | 4 | 35 | 600 | 15600
AG-412A | 6600 | - | 4 | 60 | 1200 | 27500
AG-418A | 9900 | - | 4 | 86 | 1800 | 40700
AG-424A | 13200 | - | 4 | 111 | 2400 | 53500
AG-430A | 16500 | - | 4 | 136 | 3000 | 66300
AG-706A | 3800 | - | 7 | 35 | 600 | 26700
AG-712A | 7600 | - | 7 | 60 | 1200 | 47800
AG-718A | 11400 | - | 7 | 86 | 1800 | 69700
AG-724A | 15200 | - | 7 | 111 | 2400 | 91400
AG-730A | 19000 | - | 7 | 136 | 3000 | 113200
- корпус изготовлен из стали, покрытой порошковой краской, что обеспечивает надежную защиту
от коррозии
- конструкция завес предусматривает секционное расположение (при величине проема большей
чем завеса);
- по дополнительному требованию возможна комплектация элементами САУ;
- по дополнительному требованию для ворот открывающихся вверх - внутрь возможно изготовление
специальной насадки, позволяющей направить воздушную струю в плоскость воротного проема

## Завесы
Цены от февраля 2011г.
Воздушные завесы AeroWall ВЗ
Аналогичны завесам фирмы "Frico" серии WAC 301, 302, 401, 402.
Имеют диапазон производительности от 1 до 5 тыс. м3/ч.
Обозначение | Габариты (длина х ширина х высота), мм | Длина струи, м | Воздухопроиз-водительность, м3/час | Теплопро-изводи-тельность, кВт | Мощность двигателя, кВт | Цена, руб. (в т.ч. НДС)
100/350-ТВ | 1000х500х400 | 2,5-3,5 | 1200-2500 | 32 | 0.4 | 33100
100/350-ТГ | [5 empty] | 32200
100/350-В | 1000х350х400 |  | 1250-2600 | - |  | 23100
100/350-Г | [5 empty] | 23100
170/350-ТВ | 1700х500х400 | 2,5-3,5 | 2000-4000 | 53 | 0.7 | 54400
170/350-ТГ | [5 empty] | 52800
170/350-В | 1700х350х400 |  | 2100-4200 | - |  | 37900
170/350-Г | [5 empty] | 37900
100/450-ТВ | 1000х500х400 | 3-4,5 | 1500-3000 | 37 | 0.5 | 41600
100/450-ТГ | [5 empty] | 40400
100/450-В | 1000х350х400 |  | 1550-3100 | - |  | 29800
100/450-Г | [5 empty] | 29800
170/450-ТВ | 1700х500х400 | 3-4,5 | 2500-5000 | 61 | 0.8 | 69100
170/450-ТГ | [5 empty] | 67100
170/450-В | 1700х350х400 |  | 2600-5200 | - |  | 48900
170/450-Г | [5 empty] | 48900
Примечание:
- изготавливаются завесы двух типов: В - вертикальное расположение агрегата (струя направлена в сторону),
Г - горизонтальное расположение агрегата (струя направлена сверху вниз);
- конструкция завес предусматривает секционное расположение (при величине проема большей чем завеса);
- по дополнительному требованию возможна комплектация элементами САУ;
- по дополнительному требованию для ворот открывающихся вверх - внутрь возможно изготовление специальной насадки,
позволяющей направить воздушную струю в плоскость воротного проема;
- теплопроизводительность приведена для водяного медно-алюминиевого теплообменника с температурой
теплоносителя 90/70ОС.
Изготавливаются в соответствии с ТУ 4863-075-40149153-05, Сертификат соответствия № РОСС RU.МГ01.В01882
Пример обозначения:
100/450-ТГ
100 - длина воздухораздаточной гребенки, см; "450" - максимальная длина струи потока воздуха, см;
Т - наличие нагрева воздуха; "Г" - горизонтальное исполнение.
Воздушные завесы AeroBlast ВКЗ
Имеют диапазон производительности от 3 до 19 тыс. м3/ч.
Обозначение | Сечение короба, мм | Длина струи, м | Воздухопроиз-водительность, м3/час | Теплопроизводи-тельность, кВт | Мощность двигателя, кВт | Цена, руб. (в т.ч. НДС)
с продольным теплообменником
200/200П(Л)2Т | 500х400 | 2 | 3800 | 75 | 1.1 | 67942.9872
200/200П(Л)2 |  |  |  | - |  | 36769.0928
200/200П(Л)3Т | 500х350 |  |  | 61 |  | 51692.2604
200/200П(Л)3 |  |  |  | - |  | 36106.444
250/300П(Л)5Т | 600х450 | 3 | 6000 | 105 | 1.5 | 92001.888
250/300П(Л)5 |  |  |  | - |  | 45101.958
250/300П(Л)6Т | 600x400 |  |  | 93 |  | 67759.7976
250/300П(Л)6 |  |  |  | - |  | 44273.0816
300/300П(Л)8Т | 700х550 | 3 | 7300 | 127 | 1.5 | 104284.6376
300/300П(Л)8 |  |  |  | - |  | 58357.1956
300/300П(Л)9Т | 700x500 |  |  | 133 |  | 102288.7756
300/300П(Л)9 |  |  |  | - |  | 57363.2224
375/350П(Л)11Т | 800х600 | 3.5 | 12000 | 198 | 3 | 145036.408
375/350П(Л)11 |  |  |  | - |  | 75072.6812
375/350П(Л)12Т | 800x550 |  |  | 212 |  | 114456.1836
375/350П(Л)12 |  |  |  | - |  | 73832.1936
500/450П(Л)14Т | 900х700 | 4.5 | 15000 | 256 | 4 | 171828.4524
500/450П(Л)14 |  |  |  | - |  | 105626.8972
500/450П(Л)15Т | 900x600 |  |  | 232 |  | 164377.6112
500/450П(Л)15 |  |  |  | - |  | 102312.5224
550/300П(Л)17Т | 1000х800 | 3 | 19000 | 324 | 5.5 | 200995.1768
550/300П(Л)17 |  |  |  | - |  | 128455.4876
550/300П(Л)18Т | 1000x700 |  |  | 356 |  | 197350.6084
550/300П(Л)18 |  |  |  | - |  | 124809.7884
с поперечным теплообменником
200/150П(Л)1Т | 500х300 | 1.5 | 2900 | 41 | 1.1 | 42254.6036
200/150П(Л)1 |  |  |  | - |  | 34731.3912
200/150П(Л)4Т | 600х350 | 1.5 | 4100 | 59 | 1.1 | 47653.0428
200/150П(Л)4 |  |  |  | - |  | 38483.3856
300/200П(Л)7Т | 700х400 | 2 | 5500 | 76 | 1.5 | 60390.374
300/200П(Л)7 |  |  |  | - |  | 49576.5336
375/200П(Л)10Т | 800х500 | 2 | 7900 | 108 | 1.5 | 80059.5092
375/200П(Л)10 |  |  |  | - |  | 65812.56
400/250П(Л)13Т | 900х500 | 2.5 | 8800 | 121 | 2.2 | 88447.7836
400/250П(Л)13 |  |  |  | - |  | 71473.3448
425/300П(Л)16Т | 1000х600 | 3 | 9900 | 129 | 2.2 | 101819.4936
425/300П(Л)16 |  |  |  | - |  | 83810.3728
Примечание:
- изготавливаются с внешним соплом (сопло расположено снаружи короба завесы, если завеса устанавливается
на некотором расстоянии от края ворот) или с внутренним соплом (сопло расположено внутри короба, если завеса
устанавливается рядом с краем ворот);
- по дополнительному требованию возможна комплектация элементами САУ и шумоизоляцией;
- теплопроизводительность приведена для водяного медно-алюминиевого теплообменника с температурой
теплоносителя 90/70ОС.
Изготавливаются в соответствии с ТУ 4864-076-40149153-04, Сертификат соответствия № РОСС RU.МГ01.В01882
Пример обозначения:
550/300П18Т
550 - длина короба завесы, см; "300" - эффективная дальность действия воздушной струи, см; "П" - правое исполнение;
18 - габаритный индекс; "Т" - нагрев воздуха.

## Aerostart
Цены от февраля 2012г.
Приточно-вытяжная установка
с пластинчатым перекресноточным рекуператором AEROSTART
Обозначение |  | Aerostart 800 | Aerostart 1200
Расход воздуха, м3/ч |  | 200-900 | 400-1100
Давление, Па |  | 100-350 | 120-400
Мощность, Вт |  | 355 | 410
Потребляемый ток, А |  | 1.5 | 1.8
Кол.фаз/напряжение питания двигателя, В |  | 1/230 | 0.0043478
Габаритные размеры, высота*ширина*длина, мм |  | 860х340х1000 | 1055х440х1140
Присоединительный диаметр, мм |  | 160 | 200
Масса, кг, не более |  | 50 | 65
Цена, руб.с НДС |  | 78370 | 122106
Примечание:
Установка дополнительно может комплектоваться элементами нагрева,
охлаждения и регулирования расхода воздуха.
Стоимость дополнительных элементов определяется по запросу.
с роторным рекуператором AEROSMART
Размер | Габаритные размеры установки | Присоединительные размеры | Цена, руб.с НДС
| высота*ширина*длина, мм | высота*ширина, мм
Aerosmart 2,5 | 950х850х1500 | 350х600 | 256044
Aerosmart 5 | 1300х1300х1900 | 400х1000 | 288658
Aerosmart 8 | 1600х1600х2200 | 600х1400 | 375371
Aerosmart 12,5 | 1900х1900х2300 | 700х1500 | 518393
Aerosmart 16 | 2300х2300х2440 | 800х1600 | 747918
Aerosmart 20 | 2600х2600х2640 | 1000х1800 | 926247
Примечание:
Установка дополнительно может комплектоваться элементами нагрева,
охлаждения и регулирования расхода воздуха.
Стоимость дополнительных элементов определяется по запросу.

## AirMate
Цены от февраля 2012г.
Кондиционер компактный панельный
| A i r M a t e |  |  |  | Шумоглушитель
Давать скидку не более 35%
Обозначение |  | Цена, руб., (в т.ч. НДС) |  | Обозначение |  | Цена, руб., (в т.ч. НДС)
800 | А-810 | 17186 |  | 1200 | А-1277 | 6018
| А-830 | 14679 |  |  | А-1254 | 5475
| А-806 | 48097 |  | 2000 | А-2075 | 5782
| А-809 | 51811 |  |  | А-2056 | 5098
| А-826 | 49489 |  |  | А-2025 | 8590
| А-829 | 53206 |  |  | А-2007 | 7410
| А-846 | 52711 |  | 4000 | А-4075 | 7552
| А-849 | 56416 |  |  | А-4056 | 7056
| А-866 | 63338 |  |  | А-4025 | 11765
| А-869 | 67228 |  |  | А-4007 | 11002
1200 | А-1202 | 49985 |  | 6000 | А-6075 | 9652
| А-1203 | 51731 |  |  | А-6056 | 9180
| А-1204 | 36462 |  |  | А-6025 | 15293
| А-1206 | 38669 |  |  | А-6007 | 14302
| А-1210 | 21316
| А-1211 | 34409
| А-1213 | 32167
| А-1214 | 47436
| А-1232 | 69313
| А-1233 | 73986
2000 | А-2010 | 28627
| А-2013 | 43153
| А-2014 | 44344
| А-2113 | 75360
4000 | А-4010 | 48061
| А-4013 | 80181
| А-4014 | 88642
| А-4113 | 113752
6000 | А-6010 | 42763
| А-6013 | 77998
| А-6014 | 85054
| А-6113 | 122602

## КЦКП
| Приточные камеры |  |  | Цены от февраля 2011г.
Кондиционеры центральные каркасно - панельные КЦКП
Кондиционеры компактные панельные ККП
Кондиционеры центральные КЦКП производительностью от 1,6 до 100 тыс. м3/ч изготавливаются в
общепромышленном или специальном исполнении: “гигиеническом”, “наружном”, “северном”, “медицинском”,
“атомном” и “метро”.
КЦКП могут поставляться моноблоками или поблочно.
Кондиционеры компактные производительностью от 0,2 до 4,5 тыс. м3/ч делятся на три типа: блочные ККП-Б,
моноблочные ККП и моноблочные малогабаритные ККП-М.
По желанию заказчика кондиционеры поставляются в комплекте с приборами автоматики и управления.
Обозначение | Габариты (ширина х высота), мм | Воздухопроизво-дительность, м3/час | Мощность двигателя, кВт
ККП-М | 450х310 | 200-1000 | 0.55
ККП | 675x400 | 500-2000 | 2.2
ККП-Б | 970х380 | 1500-4000 | до 2,2
КЦКП-1,6 | 700х450 | 500-2500 | до 1,1
св 1,1
КЦКП-3,15 | 700х800 | 1000-4000 | до 2,2
св 2,2
КЦКП-5 | 1000х800 | 2000-7000 | до 1,5
св 1,5
КЦКП-6,3 | 1300х800 | 4000-8000 | до 4
св 4
КЦКП-8.2 | 1300х1015 | 5000-12000 | до 2,2
св 2,2
КЦКП-10 | 1300х1090 | 6000-15000 | до 2,2
св 2,2
КЦКП-12,5 | 1300х1400 | 7000-18000 | до 5,5
св 5,5
КЦКП-16 | 1600х1400 | 9000-22000 | до 11
св 11
КЦКП-20 | 1900х1400 | 10000-28000 | до 11
св 11
КЦКП-25 | 1900x1700 | 14000-35000 | до 18,5
св 18,5
КЦКП-31,5 | 1900x2000 | 16000-40000 | до 18,5
св 18,5
КЦКП-40 | 2200x2000 | 20000-55000 | до 30
св 30
КЦКП-50 | 2300x2600 | 23000-70000 | _
КЦКП-63 | 2600x2600 | 27000-90000 | _
КЦКП-80 | 3200x2600 | 35000-120000 | _
КЦКП-100 | 3800x2600 | 50000-140000 | _

## АК
Цены от февраля 2011г.
Кондиционеры автономные АК
Автономные кондиционеры АК шкафного типа производительностью от 2 до 10 тыс. м3/ч представляют собой
моноблочную установку обработки воздуха с поддержанием заданных параметров в помещении.
АК состоит из двух агрегатов: воздухообрабатывающего, устанавливаемого обычно в помещении и конденсаторного,
устанавливаемого, как правило, на улице.
Обозначение | Номинальная холодопроиз-водител., кВт* | Номинальная теплопроиз-водительн. (водяной воздуно-нагрев.), кВт** | Номинальная теплопроиз-водительн. (электронагрев.), кВт*** | Воздухо-производи-тельность, м3/час | Габариты (ширина х высота х глубина), мм | Масса, кг | Цена, руб. (в т.ч. НДС)
[7 empty] | с выносным воздушным конденсатором | с встроенным водяным конденсатором
АК-Z-2,2-00 | 8.5 | 35.9 | 6.75 | 2200 | 2000х800х900 | 340 | 243311.6557 | 287982.6787
АК-Z-2,2-01 | 8.5 | 35.9 | - | 2200 | 2000х800х900 | 340 | 239448.699 | 284119.722
АК-Z-2,2-02 | 8.5 | - | 6.75 | 2200 | 2000х800х900 | 340 | 233513.9959 | 278183.7775
АК-Z-2,2-03 | 8.5 | - | - | 2200 | 2000х800х900 | 340 | 229651.0392 | 274320.8208
АК-Z-3,5-00 | 13.4 | 57.3 | 11.5 | 3500 | 2000х1000х900 | 360 | 318683.9989 | 350272.8558
АК-Z-3,5-01 | 13.4 | 57.3 | - | 3500 | 2000х1000х900 | 360 | 311052.425 | 342642.5232
АК-Z-3,5-02 | 13.4 | - | 11.5 | 3500 | 2000х1000х900 | 360 | 303515.1907 | 335104.0476
АК-Z-3,5-03 | 13.4 | - | - | 3500 | 2000х1000х900 | 360 | 295884.8581 | 327473.715
АК-Z-5-00 | 20 | 80.2 | 16.2 | 5000 | 2000х1300х900 | 400 | 419823.4551 | 419823.4551
АК-Z-5-01 | 20 | 80.2 | - | 5000 | 2000х1300х900 | 400 | 410120.1348 | 410120.1348
АК-Z-5-02 | 20 | - | 16.2 | 5000 | 2000х1300х900 | 400 | 395187.1755 | 395187.1755
АК-Z-5-03 | 20 | - | - | 5000 | 2000х1300х900 | 400 | 385529.7837 | 385529.7837
АК-Z-7-00 | 24.6 | 111.1 | 20.8 | 7000 | 2000х1600х900 | 920 | 542257.5843 | 542257.5843
АК-Z-7-01 | 24.6 | 111.1 | - | 7000 | 2000х1600х900 | 920 | 531186.3404 | 531186.3404
АК-Z-7-02 | 24.6 | - | 20.8 | 7000 | 2000х1600х900 | 920 | 513945.7858 | 513945.7858
АК-Z-7-03 | 24.6 | - | - | 7000 | 2000х1600х900 | 920 | 502875.7833 | 502875.7833
АК-Z-10-00 | 35.6 | 189.9 | 25.6 | 10000 | 2000х2000х900 | 1120 | 701859.0176 | 701859.0176
АК-Z-10-01 | 35.6 | 189.9 | - | 10000 | 2000х2000х900 | 1120 | 687300.9339 | 687300.9339
АК-Z-10-02 | 35.6 | - | 25.6 | 10000 | 2000х2000х900 | 1120 | 649897.781 | 649897.781
АК-Z-10-03 | 35.6 | - | - | 10000 | 2000х2000х900 | 1120 | 635342.1799 | 635342.1799
Внимание! На автономные кондиционеры предусмотрена гибкая система скидок!
Примечание:
- стоимость указана в комплекте с конденсатором воздушного/водяного охлаждения;
* - холодопроизводительность указана для хладагента R22 при температуре входящего воздуха 28ºС,
относительной влажности 50% и температуре воздуха, охлаждающего конденсатор не более 32ºС;
** - теплопроизводительность водяного воздухонагревателя указана при режиме 90/70ºС и начальной температуре
нагреваемого воздуха -28ºС;
*** - теплопроизводительность указана при полностью включенном электронагревателе;
Структура обозначения АК:
АК-Z-XX-YY, где:
АК – автономный кондиционер;
Z – индекс, определяющий тип конденсатора: 1 – воздушный, 2 – водяной;
XX – номинальный расход воздуха в тыс.м3/час;
YY – индекс, определяющий комплектацию кондиционера:
00 – базовая: воздушный фильтр, холодильная машина с воздухоохладителем, водяной и электрический
воздухонагреватели, вентилятор;
01 – воздушный фильтр, холодильная машина с воздухоохладителем, водяной воздухонагреватель, вентилятор;
02 – воздушный фильтр, холодильная машина с воздухоохладителем, электрический воздухонагреватель, вентилятор;
03 – воздушный фильтр, холодильная машина с воздухоохладителем, вентилятор.
Изготавливаются в соответствии с ТУ 4862-056-40149153-05, Сертификат соответствия № РОСС RU.МГ01.В01881.

## ВНВ
Цены от февраля 2011г.
Теплообменники
Медно-алюминиевые теплообменники изготавливаются как по параметрам и размерам существующих
стандартных калориферов (КП, КСК, КВБ, КВС), так и любых других нестандартных размеров (от 200х200
до 3000х2000 мм) под практически любые заданные параметры.
Теплообменники, работающие на горячей воде, называются ВНВ-243, на пару - ВНП-243, на холодной
воде, гликоле и фреоне - ВОВ-243.
Изготавливаются по европейской технологии, обеспечивающей высокую эффективность и энергосбережение.
Воздухонагреватели водяные ВНВ стандартного ряда
Обозначение |  | Аналог |  | Цена, руб. (в т.ч. НДС)
Размер №6 по ГОСТ
ВНВ243.2-053-050-01-1.8-04-2 |  | КСК 1-6 |  | 5513
ВНВ243.2-053-050-02-1.8-04-2 |  | КСК 3-6; КВБ-6 |  | 7676
ВНВ243.2-053-050-02-2.2-04-2 |  | КВС-6 |  | 7294
ВНВ243.2-053-050-03-1.8-06-2 |  | КСК 4-6 |  | 9372
ВНВ243.2-053-050-04-2.5-06-2 |  | КСК 6-6 |  | 12408
Размер №7 по ГОСТ
ВНВ243.2-065-050-01-1.8-04-2 |  | КСК 1-7 |  | 6896
ВНВ243.2-065-050-02-1.8-04-2 |  | КСК 3-7; КВБ-7 |  | 8718
ВНВ243.2-065-050-02-2.2-04-2 |  | КВС-7 |  | 8277
ВНВ243.2-065-050-03-1.8-06-2 |  | КСК 4-7 |  | 10542
ВНВ243.2-065-050-04-2.5-06-2 |  | КСК 6-7 |  | 13782
Размер №8 по ГОСТ
ВНВ243.2-078-050-01-1.8-04-2 |  | КСК 1-8 |  | 8269
ВНВ243.2-078-050-02-1.8-04-2 |  | КСК 3-8; КВБ-8 |  | 9626
ВНВ243.2-078-050-02-2.2-04-2 |  | КВС-8 |  | 9146
ВНВ243.2-078-050-03-1.8-06-2 |  | КСК 4-8 |  | 11839
ВНВ243.2-078-050-04-2.5-06-2 |  | КСК 6-8 |  | 14979
Размер №9 по ГОСТ
ВНВ243.2-090-050-01-1.8-04-2 |  | КСК 1-9 |  | 9652
ВНВ243.2-090-050-02-1.8-04-2 |  | КСК 3-9; КВБ-9 |  | 10153
ВНВ243.2-090-050-02-2.2-04-2 |  | КВС-9 |  | 9652
ВНВ243.2-090-050-03-1.8-06-2 |  | КСК 4-9 |  | 12620
ВНВ243.2-090-050-04-2.5-04-2 |  | КСК 6-9 |  | 16538
Размер №10 по ГОСТ
ВНВ243.2-116-050-01-1.8-04-2 |  | КСК 1-10 |  | 11025
ВНВ243.2-116-050-02-1.8-04-2 |  | КСК 3-10; КВБ-10 |  | 12103
ВНВ243.2-116-050-02-2.2-04-2 |  | КВС-10 |  | 11500
ВНВ243.2-116-050-03-1.8-06-2 |  | КСК 4-10 |  | 14834
ВНВ243.2-116-050-04-2.5-04-2 |  | КСК 6-10 |  | 17912
Размер №11 по ГОСТ
ВНВ243.2-166-100-01-1.8-02-2 |  | КСК 1-11 |  | 27564
ВНВ243.2-166-100-02-1.8-02-2 |  | КСК 3-11; КВБ-11 |  | 34062
ВНВ243.2-166-100-02-2.2-02-2 |  | КВС-11 |  | 29668
ВНВ243.2-166-100-03-1.8-04-2 |  | КСК 4-11 |  | 39293
ВНВ243.2-166-100-04-2.5-04-2 |  | КСК 6-11 |  | 55127
Размер №12 по ГОСТ
ВНВ243.2-166-150-01-1.8-02-2 |  | КСК 1-12 |  | 41346
ВНВ243.2-166-150-02-1.8-02-2 |  | КСК 3-12; КВБ-12 |  | 45016
ВНВ243.2-166-150-02-2.2-02-2 |  | КВС-12 |  | 42762
ВНВ243.2-166-150-03-1.8-04-2 |  | КСК 4-12 |  | 57892
ВНВ243.2-166-150-04-2.5-04-2 |  | КСК 6-12 |  | 82690
Примечание:
- под заказ изготавливаются воздухонагреватели ВНВ (водяные) нестандартного ряда, а так же
воздухоохладители водяные и фреоновые (ВОВ), заказ принимается по заполненному опросному листу.
- теплообменники типоряда ГОСТ могут использоваться как воздухоохладители;
- под заказ изготавливаются паровые теплообменники типоряда ГОСТ (6-12 размеры).
Изготавливаются в соответствии с ТУ 4863-016-40149153-98, Сертификат соответствия
№ РОСС RU.МГ01.В01738, Гигиенический сертификат № 50.РА.01.486.П.010358.12.04
Структура обозначения теплообменников:
ХХХ ХХХ.Х-ааа-bbb-c-d,d-f-e
XXX - обозначение типа теплообменника и конструктивного исполнения:
ВНВ - воздухонагреватель водяной;
ааа - индекс стороны теплообменника параллельной трубкам, см;
bbb - индекс стороны теплообменника перпендикулярной трубкам, см;
с - число рядов трубок по ходу движения воздуха;
d,d - шаг расположения пластин;
f - приведенное количество ходов;
е - исполнение правое и левое.
Теплообменники типоряда КЦКП
Кондиционер | Фронтальное сечение т/о (длина трубок х высота трубной решетки), мм | Цена, руб. (в т.ч. НДС) в зависимости от числа рядов т/о
|  | 1 | 2 | 3 | 4 | 6
КЦКП 1,6 | 430х300 | 2404.492 | 3206.332 | 4808.984 | 6411.636 | 9618.996
КЦКП 3,15 | 430х650 | 5209.904 | 6946.196 | 10418.78 | 13892.392 | 20838.588
КЦКП 5 | 730х650 | 7053.108 | 9404.144 | 14105.188 | 18807.26 | 28211.404
КЦКП 6,3 | 1030х650 | 9217.048 | 12289.74 | 18433.068 | 24578.452 | 36866.136
КЦКП 8.2 | 1030х800 | 9992.16 | 13322.88 | 20085.064 | 26643.704 | 39966.584
КЦКП 10 | 1030х900 | 10378.688 | 13838.936 | 20758.404 | 27677.872 | 40904.12
КЦКП 12,5 | 1030х1200 | 13705.296 | 18273.728 | 27409.564 | 36547.456 | 54819.128
КЦКП 16 | 1330х1200 | 17712.44 | 23617.272 | 35398.152 | 51957.176 | 70345.012
КЦКП 20 | 1630х1200 | 21678.464 | 28933.06 | 43386.74 | 57866.12 | 86773.48
Примечание:
- теплообменники предлагаются в качестве запасных частей к кондиционерам КЦКП, изготавливаются
по индивидуальным заказам (аналогично КЦКП);
- для принятия заказа необходимо предоставить заводской номер изделия и номер бланк-заказа
(для замены в КЦКП), либо заполненный опросный лист;
- цены действительны для водяных нагревателей. В стоимость не входит несущий .
теплоизолированный корпус
Стоимость теплообменников для КЦКП других типоразмеров рассчитывается индивидуально.
При заказе фреоновых испарителей к стоимости теплообменника добавляется стоимость паука,
учитывается многоконтурность и другие факторы.
Термостаты защиты от замораживания теплообменника по воздуху
Обозначение | Длина капилляра, м | Цена, руб. (в т.ч. НДС)
КР61-2 | 2 | 3880
КР61-4 | 4 | 3880
КР61-6 | 6 | 3880
Примечание:
- цены указаны за термостат с монтажным комплектом.

## МАВО
Цены от 05.04.2011г.
Фреоновые конденсаторы типа МАВО
Предлагаются в качестве фреоновых конденсаторов и драй-куллеров (сухих градирен).
Работают как на чистых, так и на смесевых хладагентах.
Конденсаторы МАВО имеют диапазон мощности охлаждения от 15 до 300 кВт.
Конструктивно возможны любые компоновочные решения, горизонтальное и вертикальное исполнение корпуса.
Фреоновые конденсаторы типа МАВО.К.630 производительностью от 27 до 240 кВт
Обозначение | Холодо-производи-тельность, кВт | Воздухо-производи-тельность, м3/час | Площадь пов-ти теплооб., м2 | Кол-во вент., шт. | Кол-во рядов, шт. | Размеры (длина х ширина), мм | Цена, руб. (в т.ч. НДС) | Цена без вентилятор., руб. (в т.ч. НДС)
1 вентилятор
МАВО.К.630.1х1.А.4Р.4П.Г | 27 | 10255 | 65 | 1 | 4 | 1000х1100 | 47951.574 | 33676.8071
МАВО.К.630.1х1.А.6Р.4П.Г | 34.4 | 9210 | 95 | 1 | 6 | 1000х1100 | 59864.2128 | 45590.6898
МАВО.К.630.1х1.Б.4Р.4П.Г | 31.6 | 11030 | 81 | 1 | 4 | 1200х1100 | 55350.1722 | 41076.6492
МАВО.К.630.1х1.Б.6Р.4П.Г | 38.7 | 10156 | 121 | 1 | 6 | 1200х1100 | 66801.3315 | 52527.8085
МАВО.К.630.1х1.В.4Р.4П.Г | 39.1 | 11505 | 97 | 1 | 4 | 1400х1100 | 67446.9052 | 53173.3822
МАВО.К.630.1х1.В.6Р.4П.Г | 43.4 | 10783 | 145 | 1 | 6 | 1400х1100 | 74388.9995 | 60116.7204
2 вентилятора
МАВО.К.630.1х2.А.4Р.4П.Г | 53.9 | 20510 | 129 | 2 | 4 | 1800х1100 | 91343.0839 | 62794.794
МАВО.К.630.1х2.А.6Р.4П.Г | 68.7 | 18420 | 193 | 2 | 6 | 1800х1100 | 115230.5554 | 86682.2656
МАВО.К.630.1х2.Б.4Р.4П.Г | 63.1 | 22060 | 161 | 2 | 4 | 2200х1100 | 106193 | 77645.4774
МАВО.К.630.1х2.Б.6Р.4П.Г | 80.2 | 20312 | 242 | 2 | 6 | 2200х1100 | 133779.294 | 105232.248
МАВО.К.630.1х2.В.4Р.4П.Г | 68.9 | 23010 | 194 | 2 | 4 | 2600х1100 | 115552.7204 | 87009.406
МАВО.К.630.1х2.В.6Р.4П.Г | 88.3 | 21566 | 290 | 2 | 6 | 2600х1100 | 146840.034 | 118289.2564
3 вентилятора
МАВО.К.630.1х3.А.4Р.4П.Г | 81.2 | 30765 | 194 | 3 | 4 | 2600х1100 | 135391.3625 | 92569.5496
МАВО.К.630.1х3.А.6Р.4П.Г | 102.1 | 27630 | 290 | 3 | 6 | 2600х1100 | 169073.1451 | 126251.3322
МАВО.К.630.1х3.Б.4Р.4П.Г | 123.2 | 33090 | 242 | 3 | 4 | 3200х1100 | 203047.2396 | 160225.4267
МАВО.К.630.1х3.Б.6Р.4П.Г | 146.2 | 30468 | 363 | 3 | 6 | 3200х1100 | 240052.6696 | 197232.1006
4 вентилятора
МАВО.К.630.2х2.А.4Р.4П.Г | 107.8 | 41020 | 258 | 4 | 4 | 1800х2100 | 178252.9795 | 121157.6436
МАВО.К.630.2х2.А.6Р.4П.Г | 136.9 | 36840 | 387 | 4 | 6 | 1800х2100 | 225092.5248 | 167998.4328
МАВО.К.630.2х2.Б.4Р.4П.Г | 126.3 | 44120 | 323 | 4 | 4 | 2200х2100 | 208035.1984 | 150941.1064
МАВО.К.630.2х2.Б.6Р.4П.Г | 158.3 | 40624 | 484 | 4 | 6 | 2200х2100 | 259510.6844 | 202416.5924
МАВО.К.630.2х2.В.4Р.4П.Г | 138.1 | 46020 | 388 | 4 | 4 | 2600х2100 | 227023.0266 | 169927.6907
МАВО.К.630.2х2.В.6Р.4П.Г | 173.5 | 43132 | 581 | 4 | 6 | 2600х2100 | 283946.707 | 226852.615
6 вентиляторов
МАВО.К.630.2х3.А.4Р.4П.Г | 162.4 | 61530 | 387 | 6 | 4 | 2600х2100 | 266103.2484 | 180460.8665
МАВО.К.630.2х3.А.6Р.4П.Г | 204.5 | 55260 | 581 | 6 | 6 | 2600х2100 | 333760.3694 | 248116.7436
МАВО.К.630.2х3.Б.4Р.4П.Г | 189.5 | 66180 | 484 | 6 | 4 | 3200х2100 | 309661.4382 | 224017.8125
МАВО.К.630.2х3.Б.6Р.4П.Г | 239.1 | 60936 | 726 | 6 | 6 | 3200х2100 | 389328.2206 | 303685.8387
Малые Конденсаторы МАВО.К.450 производительностью от 12 до 32 кВт
Обозначение | Холодо-производи-тельность, кВт | Воздухо-производи-тельность, м3/час | Площадь пов-ти теплооб., м2 | Кол-во вент., шт. | Кол-во рядов, шт. | Размеры (длина х высота х толщина), мм (без вентилятора) | Цена, руб. (в т.ч. НДС) | Цена без вентилятор., руб. (в т.ч. НДС)
Конденсаторы с одним вентилятором ROTOREX 450/35; 1500 об/мин; 0,62 кВт
МАВО.К.450.1х1.А.4Р.4П.В | 12.1 | 5000 | 29 | 1 | 4 | 725х620х460 | 24836.552 | 14845.7078
МАВО.К.450.1х1.А.6Р.4П.В | 14.5 | 4350 | 43 | 1 | 6 | 725х620х460 | 28273.3924 | 18282.5482
МАВО.К.450.1х1.Б.4Р.4П.В | 16.7 | 5700 | 43 | 1 | 4 | 1025х620х460 | 31618.1857 | 21627.3416
МАВО.К.450.1х1.Б.6Р.4П.В | 19.6 | 5300 | 67 | 1 | 6 | 1025х620х460 | 36149.6406 | 26158.7964
Конденсаторы с 2-мя вентиляторами ROTOREX 450/35; 1500 об/мин; 0,62 кВт
МАВО.К.450.1х2.А.4Р.4П.В | 26.1 | 9800 | 58 | 2 | 4 | 1385х620х460 | 46508 | 26524.3
МАВО.К.450.1х2.А.6Р.4П.В | 31.5 | 8700 | 86 | 2 | 6 | 1385х620х460 | 55189.2 | 35205.5
Сухие охладители (Драй куллеры) типа МАВО.Д производительностью от 22 до 191 кВт
Обозначение | Холодо-производи-тельность, кВт | Воздухо-производи-тельность, м3/час | Площадь пов-ти теплооб., м2 | Кол-во вент., шт. | Кол-во рядов, шт. | Размеры (длина х ширина), мм | Цена, руб. (в т.ч. НДС) | Цена без вентилятор., руб. (в т.ч. НДС)
1 вентилятор
МАВО.Д.630.1х1.А.4Р.4П.Г | 21.6 | 10255 | 65 | 1 | 4 | 1000х1100 | 47180.3684 | 32906.8454
МАВО.Д.630.1х1.А.6Р.4П.Г | 27.3 | 9210 | 95 | 1 | 6 | 1000х1100 | 58120.293 | 40188.5189
МАВО.Д.630.1х1.Б.4Р.4П.Г | 25.4 | 11030 | 81 | 1 | 4 | 1200х1100 | 54462.0419 | 43846.77
МАВО.Д.630.1х1.Б.6Р.4П.Г | 32 | 10156 | 121 | 1 | 6 | 1200х1100 | 67194.3976 | 45967.5854
МАВО.Д.630.1х1.В.4Р.4П.Г | 28.4 | 11505 | 97 | 1 | 4 | 1400х1100 | 60241.1084 | 52920.8746
МАВО.Д.630.1х1.В.6Р.4П.Г | 35 | 10783 | 145 | 1 | 6 | 1400х1100 | 72997.0978 | 58723.5748
2 вентилятора
МАВО.Д.630.1х2.А.4Р.4П.Г | 44.2 | 20510 | 129 | 2 | 4 | 1800х1100 | 90815.6788 | 62268.6328
МАВО.Д.630.1х2.А.6Р.4П.Г | 56.6 | 18420 | 193 | 2 | 6 | 1800х1100 | 114841.221 | 70794.1863
МАВО.Д.630.1х2.Б.4Р.4П.Г | 48.6 | 22060 | 161 | 2 | 4 | 2200х1100 | 99341.2323 | 83000.3808
МАВО.Д.630.1х2.Б.6Р.4П.Г | 63.9 | 20312 | 242 | 2 | 6 | 2200х1100 | 128981.6488 | 86294.175
МАВО.Д.630.1х2.В.4Р.4П.Г | 54.9 | 23010 | 194 | 2 | 4 | 2600х1100 | 111548.6706 | 100433.359
МАВО.Д.630.1х2.В.6Р.4П.Г | 71.3 | 21566 | 290 | 2 | 6 | 2600х1100 | 143309.9026 | 114761.6127
3 вентилятора
МАВО.Д.630.1х3.А.4Р.4П.Г | 66.5 | 30765 | 194 | 3 | 4 | 2600х1100 | 134015.6312 | 91195.0622
МАВО.Д.630.1х3.А.6Р.4П.Г | 81.3 | 27630 | 290 | 3 | 6 | 2600х1100 | 162662.1876 | 113068.692
МАВО.Д.630.1х3.Б.4Р.4П.Г | 77.8 | 33090 | 242 | 3 | 4 | 3200х1100 | 155889.261 | 119841.6186
МАВО.Д.630.1х3.Б.6Р.4П.Г | 95.5 | 30468 | 363 | 3 | 6 | 3200х1100 | 190127.058 | 147306.489
4 вентилятора
МАВО.Д.630.2х2.А.4Р.4П.Г | 88.4 | 41020 | 258 | 4 | 4 | 1800х2100 | 176397.1106 | 119301.7747
МАВО.Д.630.2х2.А.6Р.4П.Г | 113.2 | 36840 | 387 | 4 | 6 | 1800х2100 | 224338.7335 | 136319.297
МАВО.Д.630.2х2.Б.4Р.4П.Г | 97.2 | 44120 | 323 | 4 | 4 | 2200х2100 | 193414.6328 | 160673.2235
МАВО.Д.630.2х2.Б.6Р.4П.Г | 127.8 | 40624 | 484 | 4 | 6 | 2200х2100 | 252539.9809 | 167243.3976
МАВО.Д.630.2х2.В.4Р.4П.Г | 109.8 | 46020 | 388 | 4 | 4 | 2600х2100 | 217768.5594 | 195444.645
МАВО.Д.630.2х2.В.6Р.4П.Г | 142.6 | 43132 | 581 | 4 | 6 | 2600х2100 | 281114.3922 | 224020.3002
6 вентиляторов
МАВО.Д.630.2х3.А.4Р.4П.Г | 133 | 61530 | 387 | 6 | 4 | 2600х2100 | 262581.8241 | 176939.4422
МАВО.Д.630.2х3.А.6Р.4П.Г | 162.6 | 55260 | 581 | 6 | 6 | 2600х2100 | 319709.5009 | 220561.07
МАВО.Д.630.2х3.Б.4Р.4П.Г | 155.6 | 66180 | 484 | 6 | 4 | 3200х2100 | 306203.4518 | 234067.119
МАВО.Д.630.2х3.Б.6Р.4П.Г | 191 | 60936 | 726 | 6 | 6 | 3200х2100 | 374485.0006 | 288842.6187

## ВРАН, ВРАВ
Цены от 12.09.2011г.
Вентиляторы радиальные низкого давления ВРАН
Внимание! Только вентиляторы “Веза” отличают следующие достоинства:
- Корпусы вентиляторов ВРАН изготавливаются из оцинкованной стали;
- Значение виброскорости снижено до 4 мм/с, вместо стандартных 6,3 мм/с;
- Все соединения выполнены не сваркой, а питсбургским швом, что значительно увеличивает жесткость конструкции и исключает коррозию.
Обозначение | Комплектация двигателем (кВт х об/мин) | Цена, руб. (в т.ч. НДС)
|  | общепромышленные |  | взрывозащищенные
|  | Сталь | К1 | В | ВК1
ВРАН6-2,5 | 0,12х1350 | 11109 | 22072 | - | -
ВРАН9-2,5 | 0,12х1350 | 11362 | 22660 | - | -
ВРАН6-2,5 | 0,25х2730 | 11109 | 22072 | - | -
ВРАН9-2,5 | 0,37х2730 | 11592 | 22884 | 14438 | 26037
ВРАН6-2,8 | 0,12х1350 | 12335 | 24720 | - | -
ВРАН9-2,8 | 0,12х1350 | 12852 | 25919 | - | -
ВРАН6-2,8 | 0,55х2730 | 12565 | 24943 | 15484 | 28256
ВРАН9-2,8 | 0,75х2820 | 13541 | 26588 | 16320 | 29790
ВРАН6-3,15 | 0,12х1350 | 12653 | 26851 | - | -
ВРАН9-3,15 | 0,18х1350 | 13228 | 28186 | - | -
ВРАН6-3,15 | 1,1х2800 | 13554 | 27725 | 16060 | 30611
ВРАН9-3,15 | 1,1х2800 | 14129 | 29060 | 16618 | 31945
ВРАН6-3,55 | 0,18х1350 | 15298 | 37570 | - | -
ВРАН9-3,55 | 0,25х1320 | 16286 | 39553 | 19073 | 42787
ВРАН6-3,55 | 2,2х2820 | 17463 | 39672 | 19769 | 42459
ВРАН9-3,55 | 2,2х2820 | 18221 | 41432 | 20505 | 44219
ВРАН6-4 | 0,37х1320 | 17401 | 43415 | 20179 | 46649
ВРАН9-4 | 0,55х1400 | 18296 | 44870 | 20936 | 47992
ВРАН6-4 | 3х2835 | 20754 | 46670 | 24085 | 50555
ВРАН9-4 | 4х2845 | 23231 | 50350 | 27755 | 55499
ВРАН6-4,5 | 0,75х1400 | 19444 | 49061 | 21880 | 52026
ВРАН9-4,5 | 1,1х1420 | 21272 | 52116 | 23897 | 55323
ВРАН6-4,5 | 5,5х2860 | 25625 | 56734 | 29406 | 61224
ВРАН9-4,5 | 7,5х2895 | 31137 | 63474 | 33028 | 66234
ВРАН6-5 | 0,37х910 | 22020 | 58111 | 25267 | 61903
ВРАН9-5 | 0,55х915 | 23231 | 60636 | 26237 | 64222
ВРАН6-5 | 1,5х1420 | 23495 | 59544 | 26364 | 63000
ВРАН9-5 | 1,5х1420 | 24495 | 61863 | 27335 | 65320
ВРАН6-5,6 | 0,55х915 | 23903 | 65427 | 27041 | 69141
ВРАН9-5,6 | 0,75х930 | 25980 | 69313 | 29300 | 73269
ВРАН6-5,6 | 2,2х1390 | 26585 | 68031 | 30613 | 72712
ВРАН9-5,6 | 3х1395 | 29824 | 73842 | 35022 | 79788
ВРАН6-6,3 | 1,1х930 | 28976 | 78798 | 32008 | 82509
ВРАН9-6,3 | 1,5х925 | 31746 | 83889 | 35795 | 88698
ВРАН6-6,3 | 4х1435 | 34045 | 86630 | 38826 | 92239
ВРАН9-6,3 | 5,5х1450 | 39661 | 94573 | 42809 | 98712
ВРАН6-7,1 | 1,1х705 | 39174 | 115319 | - | -
ВРАН9-7,1 | 1,1х705 | 40057 | 117933 | - | -
ВРАН6-7,1 | 2,2х950 | 40029 | 117163 | 44632 | 122743
ВРАН9-7,1 | 3х960 | 44916 | 123665 | 48112 | 127979
ВРАН6-7,1 | 7,5х1455 | 50262 | 130776 | 72753 | 154541
ВРАН9-7,1 | 11х1435 | 53751 | 135688 | 76657 | 159970
ВРАН6-8 | 1,5х705 | 45240 | 139529 | 49920 | 145262
ВРАН9-8 | 2,2х705 | 50912 | 148193 | 53940 | 152438
ВРАН6-8 | 4х960 | 49205 | 143379 | 52543 | 147885
ВРАН9-8 | 5,5х950 | 56899 | 154006 | 77644 | 176143
ВРАН6-8 | 15х1460 | 66504 | 166027 | 84956 | 186151
ВРАН9-8 | 18,5х1460 | 71849 | 173664 | 91390 | 195032
ВРАН6-9 | 3х700 | 55776 | 176254 | 59167 | 180983
ВРАН9-9 | 4х710 | 62605 | 187380 | 73311 | 199623
ВРАН6-9 | 7,5х960 | 66721 | 193247 | 88598 | 216782
ВРАН9-9 | 11х970 | 75194 | 207329 | 94161 | 228199
ВРАН6-9 | 22х1460 | 81949 | 209382 | 103775 | 233308
ВРАН9-9 | 30х1460 | 94774 | 226339 | 118333 | 252371
ВРАН6-10 | 5,5х710 | 71855 | 165636 | 81881 | 177337
ВРАН9-10 | 7,5х730 | 80083 | 172872 | 97421 | 192125
ВРАН6-10 | 11х970 | 78960 | 173198 | 100671 | 203495
ВРАН9-10 | 15х970 | 82943 | 175649 | 107313 | 214279
ВРАН6-11,2 | 11х730 | 97570 | 217405 | 115369 | 237172
ВРАН9-11,2 | 15х730 | 107245 | 234051 | 130955 | 260011
ВРАН6-11,2 | 22х970 | 120068 | 239248 | 165952 | 287756
ВРАН9-11,2 | 30х970 | 131641 | 257737 | 173048 | 302104
ВРАН6-12,5 | 15х730 | 112545 | 255698 | 137069 | 281928
ВРАН9-12,5 | 22х730 | 143824 | 298006 | 183504 | 340303
ВРАН6-12,5 | 37х973 | 159386 | 309264 | спецзаказ | спецзаказ
ВРАН9-12,5 | 55х980 | 191545 | 344337
Внимание! Под заказ изготавливаются вентиляторы (все типоразмеры) в исполнении по схеме 5 (привод ременной),
стоимость рассчитывается индивидуально в зависимости от типа подшипников и типа ременной передачи.
Примечание:
- вентиляторы ВРАН изготавливаются в следующих исполнениях:
1) общего назначения: Ж - теплостойкие (СТАЛЬ+20%); К1 - коррозионностойкие; К1Ж - коррозионно-теплостойкие (К1+20%);
2) взрывозащищенные: В - разнородные металлы; ВЖ - теплостойкие (В+20%); ВК3 - алюминий; ВК1 - корозионностойкие; ВК1Ж - коррозионно-теплостойкие (ВК1+20%);
3) за исполнение: У1= У2+15%; УХЛ2= У2+20%+12%; УХЛ1= У2+20%+15%+12%
4) вентилятор с ТШК: по прайсу "ТШК" (см. ниже)
5) схема 5= +50%
Вентиляторы для дымоудаления ВРАН-ДУ
Обозначение | Комплектация двигателем (кВт х об/мин) | Цена, руб. ( в т.ч. НДС) |  | Комплектация двигателем (кВт х об/мин) | Цена, руб. ( в т.ч. НДС)
|  | Стандартное исполнение |  |  | ДУ/ Совмещенной работы
|  | Т=400ОС; 120 мин | Т=600ОС; 120 мин |  | Т=400ОС; 120 мин | Т=600ОС; 120 мин
ВРАН6-4 | 0,25х1320 | 24711 | 27584 | 0,37х1320 | 24711 | 27584
ВРАН9-4 | 0,37х1320 | 24711 | 27584 | 0,55х1400 | 25120 | 27993
ВРАН6-4 | 3х2835 | 25450 | 28323 | 3х2835 | 25450 | 28323
ВРАН9-4 | 4х2845 | 26178 | 29051 | 4х2845 | 26178 | 29051
ВРАН6-4,5 | 0,55х1400 | 26650 | 29315 | 0,75х1400 | 26650 | 29315
ВРАН9-4,5 | 0,75х1400 | 26650 | 29315 | 1,1х1420 | 26769 | 29434
ВРАН6-4,5 | 5,5х2860 | 28421 | 31086 | 5,5х2860 | 28421 | 31086
ВРАН9-4,5 | 7,5х2895 | 31442 | 34585 | 7,5х2895 | 31442 | 34585
ВРАН6-5 | 0,25х700 | 30142 | 33906 | 0,25х700 | 30142 | 33906
ВРАН9-5 | 0,37х920 | 30142 | 33906 | 0,55х915 | 30142 | 33906
ВРАН6-5 | 1,1х1420 | 31550 | 33906 | 1,1х1420 | 31550 | 33906
ВРАН9-5 | 1,5х1420 | 31677 | 34033 | 1,5х1420 | 31677 | 34033
ВРАН6-5,6 | 0,55х9115 | 33116 | 36426 | 0,55х915 | 33116 | 36426
ВРАН9-5,6 | 0,75х930 | 33116 | 36426 | 0,75х930 | 33116 | 36426
ВРАН6-5,6 | 2,2х1390 | 33116 | 36426 | 2,2х1390 | 33116 | 36426
ВРАН9-5,6 | 2,2х1390 | 33116 | 36426 | 3х1395 | 33843 | 37154
ВРАН6-6,3 | 1,1х930 | 37641 | 43675 | 1,1х930 | 37641 | 43675
ВРАН9-6,3 | 1,1х930 | 37641 | 43675 | 1,5х925 | 38254 | 44287
ВРАН6-6,3 | 3х1395 | 42885 | 47123 | 4х1435 | 43070 | 47308
ВРАН9-6,3 | 4х1435 | 43070 | 47308 | 5,5х1450 | 44826 | 49063
ВРАН6-7,1 | 0,75х705 | 40439 | 44555 | 1,1х705 | 40439 | 44555
ВРАН9-7,1 | 1,1х705 | 40439 | 44555 | 1,1х705 | 40439 | 44555
ВРАН6-7,1 | 1,5х925 | 39677 | 43793 | 2,2х950 | 40693 | 44809
ВРАН9-7,1 | 2,2х950 | 40693 | 44809 | 3х960 | 42310 | 46542
ВРАН6-7,1 | 7,5х1455 | 49781 | 54760 | 7,5х1455 | 49781 | 54760
ВРАН9-7,1 | 7,5х1455 | 49781 | 54760 | 11х1435 | 49781 | 54760
ВРАН6-8 | 1,5х705 | 49330 | 56318 | 1,5х705 | 49330 | 56318
ВРАН9-8 | 2,2х705 | 49330 | 56318 | 2,2х705 | 49330 | 56318
ВРАН6-8 | 4х960 | 49330 | 56318 | 4х960 | 49330 | 56318
ВРАН9-8 | 3х960 | 49330 | 56318 | 5,5х950 | 63358 | 72409
ВРАН6-8 | 11х1435 | 63358 | 72409 | 15х1460 | 74707 | 86776
ВРАН9-8 | 15х1460 | 74707 | 86776 | 18,5х1460 | 77018 | 89085
ВРАН6-9 | 2,2х705 | 70972 | 78069 | 3х700 | 70972 | 78069
ВРАН9-9 | 3х700 | 70972 | 78069 | 4х710 | 73051 | 80148
ВРАН6-9 | 5,5х950 | 76251 | 84015 | 7,5х960 | 77653 | 85417
ВРАН9-9 | 7,5х960 | 77653 | 85417 | 11х970 | 107548 | 120477
ВРАН6-9 | 22х1460 | 116233 | 129162 | 30х1460 | 123555 | 136485
ВРАН9-9 | 30х1460 | 123555 | 136485 | 30х1460 | 123555 | 136485
ВРАН6-10 | 4х710 | 118239 | 122693 | 5,5х710 | 120969 | 129158
ВРАН9-10 | 5,5х710 | 120969 | 129158 | 7,5х730 | 120969 | 129158
ВРАН6-10 | 11х970 | 120969 | 129158 | 11х970 | 120969 | 129158
ВРАН9-10 | 15х970 | 120969 | 129158 | 15х970 | 120969 | 129158
ВРАН6-11,2 | 7,5х730 | 138712 | 149846 | 11х730 | 138712 | 149846
ВРАН9-11,2 | 11х730 | 138712 | 149846 | 15х730 | 138712 | 149846
ВРАН6-11,2 | 18,5х970 | 138712 | 149846 | 22х970 | 143910 | 155044
ВРАН9-11,2 | 30х970 | 147547 | 160190 | 30х970 | 147547 | 160190
ВРАН6-12,5 | 15х730 | 159184 | 170534 | 15х730 | 159184 | 170534
ВРАН9-12,5 | 18,5х730 | 165506 | 176855 | 22х730 | 159184 | 170534
ВРАН6-12,5 | 37х973 | 177108 | 188588 | 37х973 | 177108 | 188588
ВРАН9-12,5 | 45х980 | 181597 | 217945 | 55х980 | 195456 | 231806
| 5,5х710 | 207338.994 | 224362.494
| 7,5х730 | 215604.7889 | 232628.2889
| 11х730 | 220576.0932 | 237599.5932
ВРАН9-12,5 | 15х730 | 227312.4101 | 244335.9101
исп.5 | 18,5х750 | 248259 | 265282.5
| 22х730 | 253339.6937 | 270363.1937
| 30х970 | 231169.0041 | 285691.0041
| 37х973 | 250019.4568 | 304541.4568
| 45х1500 | 237973.3198 | 292495.3198
ВРАН6-14 | 30х730 | 365883 | 384176 | 30х730 | 365883 | 384176
ВРАН9-14 | 30х730 | 365883 | 384176 | 37х735 | 413764 | 434452
Вентиляторы радиальные среднего давления ВРАВ
Внимание! Только вентиляторы “Веза” отличают следующие достоинства:
- Корпусы вентиляторов ВРАВ изготавливаются из оцинкованной стали;
- Значение виброскорости снижено до 4 мм/с, вместо стандартных 6,3 мм/с;
- Все соединения выполнены не сваркой, а питсбургским швом, что значительно увеличивает жесткость конструкции и исключает коррозию.
Обозначение | Комплектация двигателем (кВт х об/мин) | Цена, руб. (в т.ч. НДС)
|  | общепромышленные |  | взрывозащищенные
|  | Сталь | К1 | В | ВК1
2 | 0,18х1350 | 16173 | 24969 | - | -
| 0,25х1320 | 16628 | 25506 | 17161 | 33830
| 0,37х1320 | 16628 | 25506 | 17161 | 33830
| 1,1х2800 | 17342 | 30180 | 21552 | 38714
| 1,5х2835 | 17894 | 30832 | 22413 | 39731
| 2,2х2820 | 18185 | 31177 | 22413 | 39731
| 3х2835 | 19151 | 32318 | 24335 | 42003
2.5 | 0,55х1400 | 15947 | 26148 | 17413 | 34128
| 0,75х1400 | 16117 | 26350 | 17413 | 34128
| 1,1х1420 | 17893 | 30832 | 22412 | 39731
2.8 | 0,37х910 | 15947 | 26148 | 17413 | 34128
| 0,55х915 | 15947 | 26148 | 17413 | 34128
| 0,75х1400 | 15947 | 26148 | 17413 | 34128
| 1,1х1420 | 17893 | 30832 | 22412 | 39731
| 1,5х1420 | 18185 | 31177 | 22413 | 39731
| 2,2х1390 | 18416 | 31450 | 22935 | 40348
3.15 | 0,55х915 | 17959 | 43806 | 21550 | 56071
| 0,75х930 | 18964 | 44300 | 21694 | 56704
| 1,1х930 | 19256 | 44645 | 21694 | 56703
| 1,5х1420 | 19225 | 44608 | 21955 | 57099
| 2,2х1390 | 19539 | 44655 | 25573 | 57157
| 3х1395 | 20780 | 46121 | 26814 | 59034
3.55 | 0,37х700 | 19094 | 44454 | - | -
| 0,55х675 | 19426 | 44846 | - | -
| 0,75х705 | 21024 | 46735 | - | -
| 0,75х930 | 18964 | 44300 | 21694 | 56704
| 1,1х930 | 19256 | 44645 | 21694 | 56704
| 1,5х925 | 19526 | 44963 | 22256 | 57559
| 2,2х950 | 20976 | 46353 | 27010 | 59334
| 3,0х1395 | 20780 | 46121 | 26814 | 59040
| 4,0х1435 | 21357 | 46803 | 26814 | 59041
| 5,5х1450 | 25351 | 51523 | 31385 | 65949
| 7,5х1455 | 28472 | 55212 | 34506 | 70671
4 | 0,55х675 | 23981 | 51849 | - | -
| 0,75х705 | 25579 | 53738 | - | -
| 1,1х705 | 26228 | 54505 | - | -
| 1,5х705 | 27867 | 56442 | 32377 | 76467
| 1,5х925 | 24776 | 52789 | 30236 | 73936
| 2,2х950 | 25429 | 53561 | 30889 | 74707
| 3х960 | 27428 | 58138 | 40096 | 80141
| 5,5х1450 | 27428 | 58138 | 40096 | 80141
| 7,5х1455 | 29308 | 58138 | 45255 | 81159
| 11х1435 | 31398 | 60607 | 47345 | 83629
4.5 | 1,1х705 | 27865 | 64644 | - | -
| 1,5х705 | 29302 | 66342 | 39280 | 84988
| 2,2х705 | 29302 | 66341 | 41422 | 86685
| 3х960 | 29302 | 66341 | 41422 | 86685
| 4х960 | 29302 | 66342 | 41422 | 86685
| 5,5х950 | 32240 | 69814 | 44361 | 90158
5 | 4х960 | 31176 | 74553 | 42748 | 93230
| 5,5х950 | 35199 | 75834 | 45830 | 93384
| 7,5х960 | 35786 | 76151 | 48129 | 96780
| 11х970 | 48064 | 88213 | 62613 | 105069
| 15х1460 | 49709 | 91517 | 65225 | 108156
| 18,5х1460 | 52716 | 95070 | 69282 | 112951
| 22х1460 | 56318 | 102893 | 72696 | 117494
| 30х1460 | 56749 | 108156 | 79592 | 130121
6.3 | 5,5х710 | 40658 | 119825 | 53732 | 134219
| 7,5х730 | 58904 | 124116 | 62783 | 148905
| 11х730 | 64291 | 124626 | 65010 | 158244
| 15х730 | 69966 | 142963 | 81604 | 192202
| 15х970 | 64507 | 129194 | 67955 | 158414
| 18,5х970 | 69966 | 142963 | 81604 | 192202
| 22х970 | 76000 | 151792 | 115052 | 206040
| 30х970 | 77724 | 156376 | 118526 | 209690
8 | 18,5х730 | 105740 | 216142 | 138783 | 238338
| 22х730 | 108626 | 216482 | 143355 | 243741
| 30х730 | 125279 | 234943 | спецзаказ | спецзаказ
| 37х735 | 151962 | 266477 | _ | _
| 45х735 | 162410 | 278825
| 45х980 | 141369 | 238045
| 55х980 | 155958 | спецзаказ
| 75х985 | 184645
10 исп.5 | 11х750 | 184973 | 307551 | _ | _
| 15х750 | 188440 | 317168
| 18,5х750 | 188440 | 341864
| 22х750 | 191378 | 345336
| 30х750 | 245392 | 452489
| 37х750 | 266280 | спецзаказ
| 45х750 | 276795
| 55х750 | 302005
| 75х750 | 321191
| 90х750 | 377317
| 110х750 | 386462
12,5 исп.5 | 30х750 | 273616 | спецзаказ | _ | _
| 37х750 | 290406
| 45х750 | 290406
| 55х750 | 315615
| 75х750 | 334802
| 90х750 | 390927
| 110х750 | 400072
Внимание! Под заказ изготавливаются вентиляторы (все типоразмеры) в исполнении по схеме 5 (привод ременной),
стоимость рассчитывается индивидуально в зависимости от типа подшипников и типа ременной передачи.
Примечание:
- вентиляторы ВРАВ
- исполнения:
1) общего назначения: Ж - теплостойкие (СТАЛЬ+20%); К1 - коррозионностойкие; К1Ж - коррозионно-теплостойкие (К1+20%);
2) взрывозащищенные: В - разнородные металлы; ВЖ - теплостойкие (В+20%); ВК3 - алюминий; ВК1 - корозионностойкие; ВК1Ж - коррозионно-теплостойкие (ВК1+20%);
3) за исполнение: У1= У2+15%; УХЛ2= У2+20%+12%; УХЛ1= У2+20%+15%+12%
4) вентилятор с ТШК: по прайсу "ТШК" (см. ниже)
Вентиляторы для дымоудаления ВРАВ-ДУ
Обозначение | Комплектация двигателем (кВт х об/мин) | Цена, руб. ( в т.ч. НДС)
|  | Т=400ОС; 120 мин | Т=600ОС; 120 мин
5 | 4х960 | 51864 | 58617
| 5,5х950 | 51864 | 58617
| 7,5х960 | 51864 | 58617
| 15х1460 | 60053 | 67524
| 18,5х1460 | 60053 | 67524
| 22х1460 | 60053 | 67524
| 30х1460 | 62065 | 74478
6.3 | 5,5х710 | 70254 | 76072
| 7,5х730 | 70254 | 76072
| 11х730 | 70254 | 76072
| 15х970 | 79376 | 86489
| 18,5х970 | 79377 | 86488
| 22х970 | 80310 | 89793
| 30х970 | 81460 | 93097
8 | 18,5х730 | 111027 | 113211
| 22х730 | 114798 | 117089
| 30х730 | 131542 | 138124
| 37х735 | 139988 | 144775
| 45х980 | 148435 | 151426
| 55х980 | 163023 | 166014
| 75х985 | 191710 | 194701
| 90х990 | 209784 | 212775
10 исп.5 | 11х750 | 195173 | 234218
| 15х750 | 203311 | 242356
| 18,5х750 | 216939 | 260340
| 22х750 | 219877 | 263277
| 30х750 | 287225 | 344673
| 37х750 | 323198 | 380645
| 45х750 | 333713 | 391160
| 55х750 | 358922 | 416370
| 75х750 | 378109 | 435556
| 90х750 | 434323 | 491681
| 110х750 | 443468 | 500827
| 55х1000 | 326985 | 384432
| 75х1000 | 355672 | 413119
| 90х1000 | 373746 | 431193
| 110х1000 | 430550 | 487997
12,5 исп.5 | 30х750 | 351347 | 421627
| 37х750 | 385490 | 462455
| 45х750 | 396006 | 472969
| 55х750 | 421215 | 498179
| 75х750 | 440402 | 517365
| 90х750 | 496527 | 573491
| 110х750 | 505672 | 582636
Вставки гибкие термостойкие ВГТ
Предназначены для вентиляторов радиальных низкого и среднего давления с температурой воздуха 400 0С и 600 0С.
Обозначение | Цена, руб., (в т.ч. НДС) |  |  | Обозначение | Цена, руб., (в т.ч. НДС)
| Т=400ОС; 120 мин | Т=600ОС; 120 мин |  |  | Т=400ОС; 120 мин | Т=600ОС; 120 мин
ВГТ-2- 4 | 6505.4 | 9473.8424 |  | ВГТ-3- 4 | 4804.8 | 6729.3908
ВГТ-2- 4,5 | 7737.4 | 11045.6544 |  | ВГТ-3- 4,5 | 5436.2 | 7612.5456
ВГТ- 2-5 | 8967.2 | 12615.2048 |  | ВГТ-3- 5 | 6064.3 | 8611.042
ВГТ-2- 5,6 | 9970.4 | 14140.654 |  | ВГТ-3- 5,6 | 6860.7 | 9740.7112
ВГТ-2- 6,3 | 10969.2 | 15664.9724 |  | ВГТ-3- 6,3 | 7651.6 | 10866.988
ВГТ-2- 7,1 | 12291.4 | 17583.94 |  | ВГТ-3- 7,1 | 8639.4 | 12269.18
ВГТ-2- 8 | 13618 | 19506.3 |  | ВГТ-3- 8 | 9627.2 | 13670.2412
ВГТ-2- 9 | 15404.4 | 22066.4312 |  | ВГТ-3- 9 | 10827.3 | 15375.4876
ВГТ-2- 10 | 17199.6 | 24628.824 |  | ВГТ-3- 10 | 12028.5 | 17079.6032
ВГТ-2- 11,2 | 19336.9 | 26162.1888 |  | ВГТ-3- 11,2 | 13533.3 | 19217.946
ВГТ-2- 12,5 | 21476.4 | 27695.5536 |  | ВГТ-3- 12,5 | 15039.2 | 21355.158
ВГТ-2- 14 | 21476.4 | 27695.5536 |  | ВГТ-1- 14 | 15039.2 | 21355.158
Обозначение:
ВГТ-a-b-с, где "a" - тип гибкой вставки: "2" - прямоугольная, "3" - круглая, "1" - квадратная (для № 14);
"b" - номер вентилятора, "с" - температура перемещаемой среды.
Вставки гибкие ВГ
Обозначение (прямоугольная) | Цена, руб., (в т.ч. НДС) |  | Обозначение (круглая) | Цена, руб., (в т.ч. НДС)
ВГ-Н- 2 | 510 |  | ВГ-В- 2 | 330
ВГ-Н- 2,5 | 510.4 |  | ВГ-В- 2,5 | 330
ВГ-Н- 2,8 | 517 |  | ВГ-В- 2,8 | 402
ВГ-Н- 3,15 | 522.5 |  | ВГ-В- 3,15 | 473
ВГ-Н- 3,55 | 653 |  | ВГ-В- 3,55 | 498
ВГ-Н- 4 | 783.2 |  | ВГ-В- 4 | 522.5
ВГ-Н- 4,5 | 898.7 |  | ВГ-В- 4,5 | 603.9
ВГ-Н- 5 | 1014.2 |  | ВГ-В- 5 | 684.2
ВГ-Н- 5,6 | 1417.9 |  | ВГ-В- 5,6 | 765.6
ВГ-Н- 6,3 | 1819.4 |  | ВГ-В- 6,3 | 845.9
ВГ-Н- 7,1 | 2018.5 |  | ВГ-В- 7,1 | 1040.6
ВГ-Н- 8 | 2217.6 |  | ВГ-В- 8 | 1230.9
ВГ-Н- 9 | 2446.4 |  | ВГ-В- 9 | 1475.1
ВГ-Н- 10 | 2674.1 |  | ВГ-В- 10 | 1717.1
ВГ-Н- 11,2 | 3470.5 |  | ВГ-В- 11,2 | 1978.9
ВГ-Н- 12,5 | 4288.9 |  | ВГ-В- 12,5 | 2214.3
ВГ-Н- 14 | 5147 |  | ВГ-В- 14 | 2657
Фланцы
Фланец обратный на стороне всасывания ФОВ
Фланец обратный на стороне нагнетания ФОН
№ вентилятора | Цена, руб., (в т.ч. НДС)*
2 | 505
2.5 | 531
2.8 | 546
3.15 | 564
3.55 | 584
4 | 607
4.5 | 633
5 | 658
5.6 | 688
6.3 | 719
7.1 | 765
8 | 811
9 | 912
10 | 1014
11.2 | 1135
12.5 | 1267
14 | 1419
* стоимость фланца из оцинкованной стали
Термо-шумоизолирующий кожух ТШК
№ вентилятора | Цена, руб., (в т.ч. НДС)
4 | 6036
4.5 | 7317
5 | 6950
5.6 | 9144
6.3 | 13748
7.1 | 14946
8 | 21557
9 | 30180
10 | 38802
11.2 | 54611
12.5 | 73581
14 | 147162

## КРОС, КРОВ
Цены от 12.09.2011г.
Вентиляторы крышные радиальные с выходом потока в стороны КРОС
Малошумные крышные вентиляторы высокого статического давления. Оцинкованный корпус.
Корпусные детали обработаны методом жидкого цинкования. Защитный колпак изготовлен из оцинкованной стали.
Защита от косых дождей.
Вентиляторы изготавливаются с числом лопаток рабочего колеса z=6 и z=9, подбор производится по каталогу и по программе Veza Fan.
КРОС дополнительно комплектуются монтажными стаканами СТАМ.
№ вент. | Число лопаток рабочего колеса | Комплектация двигателем (кВт х об/мин) | Цена, руб., (в т.ч. НДС)
|  |  | общепром. исполнение Н | взрывозащ. исполнение В | коррозион. исполнение К1 | взрыв. коррозион. исполнен. ВК1
3.55 | 6 | 0,25х1320 | 17665 | 21198 | 58967 | 78623
| 9 | 0,25х1320 | 18794 | 22553 | 61244 | 81659
4 | 6 | 0,37х1320 | 19748 | 23697 | 63694 | 84925
| 9 | 0,55х1400 | 20910 | 25092 | 68106 | 90808
4.5 | 6 | 0,75х1400 | 21772 | 26127 | 72848 | 97131
| 9 | 1,1х1420 | 23522 | 28227 | 75884 | 101178
5 | 6 | 0,37х920 | 24347 | 29232 | 79150 | 105572
|  | 1,5х1420 | 24456 | 29347 | 79265 | 105687
| 9 | 0,55х915 | 25805 | 31110 | 80358 | 107384
|  | 2,2х1390 | 26526 | 31832 | 81079 | 108106
5.6 | 6 | 0,55х915 | 29929 | 35914 | 81542 | 108722
|  | 2,2х1390 | 31104 | 37325 | 83092 | 110790
| 9 | 1,1х930 | 32443 | 38931 | 83439 | 111252
|  | 3х1395 | 33096 | 39715 | 84421 | 112562
6.3 | 6 | 1,1х930 | 35401 | 42481 | 84990 | 113319
|  | 4х1425 | 36315 | 43578 | 86317 | 115090
| 9 | 1,5х925 | 38229 | 45875 | 90491 | 120655
|  | 5,5х1450 | 40057 | 48069 | 93147 | 124196
7.1 | 6 | 1,1х705 | 42104 | 50560 | 95820 | 127817
|  | 2,2х940 | 42278 | 50733 | 95993 | 127990
| 9 | 1,5х705 | 44101 | 53233 | 101073 | 135284
|  | 3х960 | 45660 | 54792 | 102632 | 136843
8 | 6 | 1,5х705 | 47595 | 57425 | 107525 | 143885
|  | 4х960 | 49154 | 58985 | 109083 | 145445
| 9 | 2,2х705 | 53085 | 63702 | 113066 | 150755
|  | 5,5х950 | 54391 | 65270 | 119258 | 159011
9 | 6 | 3х700 | 69973 | 83967 | 122552 | 163402
|  | 7,5х960 | 73891 | 88669 | 159317 | 212423
| 9 | 4х710 | 76556 | 91867 | 144428 | 192571
|  | 11х970 | 84718 | 101662 | 156131 | 208175
10 | 6 | 5,5х480 | 116497 | - | 198904 | -
|  | 5,5х710 | 90798 | 108958 | 173205 | 230940
|  | 15х970 | 116756 | 140108 | 187143 | 249524
| 9 | 5,5х480 | 113889 | - | 218250 | -
|  | 7,5х730 | 98060 | 117672 | 202420 | 269893
|  | 18,5х970 | 128446 | 154135 | 200216 | 266955
11.2 | 6 | 5,5х480 | 125401 | - | 240561 | -
|  | 11х730 | 111617 | 133941 | 226777 | 302370
| 9 | 5,5х480 | 128421 | - | 257468 | -
|  | 15х730 | 120544 | 144653 | 249591 | 332788
12.5 | 6 | 5,5х480 | 140313 | - | 272766 | -
|  | 15х730 | 132436 | 158923 | 264889 | 353185
| 9 | 7х485 | 149007 | - | 262287 | -
|  | 22х730 | 143035 | 171642 | 256315 | 341753
14 | 6 | 9х480 | 185262 | - | 333472 | -
| 9 | 11х480 | 203739 | - | 366730 | -
Вентиляторы крышные радиальные с выходом потока в стороны КРОС-ДУ
Малошумные крышные вентиляторы высокого статического давления. Оцинкованный корпус.
Корпусные детали обработаны методом жидкого цинкования. Защитный колпак изготовлен из оцинкованной стали.
Защита от косых дождей.
Вентиляторы изготавливаются с числом лопаток рабочего колеса z=6 и z=9, подбор производится по каталогу и по программе Veza Fan.
КРОС-ДУ дополнительно комплектуются монтажными стаканами СТАМ-ДУ
№ вент. | Число лопаток рабочего колеса | Комплектация двигателем (кВт х об/мин) | Цена, руб., (в т.ч. НДС) |  | Комплектация двигателем (кВт х об/мин) | Цена, руб., (в т.ч. НДС)
|  |  | Cтандартное исполнение |  |  | ДУ/ совмещенной работы
|  |  | Т=400ОС; 120 мин | Т=600ОС; 120 мин |  | Т=400ОС; 120 мин | Т=600ОС; 120 мин
3.55 | 6 | 0,18х1350 | 39758.1986 | 44191.6668 | 0,25х1320 | 40019.4134 | 44453.5347
|  | 1,5х2835 | 51685.6582 | 57449.1669 | 2,2х2820 | 51946.4812 | 57710.1858
| 9 | 0,25х1320 | 41331.3648 | 45907.8481 | 0,25х1320 | 41593.2326 | 46169.7159
|  | 2,2х2820 | 53730.7742 | 59680.2025 | 3х2835 | 54514.2227 | 60463.3898
4 | 6 | 0,25х1320 | 42904.5309 | 47624.0293 | 0,37х1320 | 43296.3531 | 48016.5045
|  | 3х2835 | 55775.8902 | 61911.2381 | 3х2835 | 55775.8902 | 61911.8258
| 9 | 0,37х1320 | 46193.8783 | 51342.422 | 0,55х1400 | 46194.5313 | 51343.075
|  | 4х2845 | 60052.0417 | 66745.1486 | 5,5х2860 | 60443.7986 | 67137.4279
4.5 | 6 | 0,55х1400 | 49483.2256 | 54917.7996 | 0,75х1400 | 49483.2256 | 54917.7996
|  | 5,5х2860 | 64328.1933 | 71393.1394 | 5,5х2860 | 67821.8107 | 74886.3649
| 9 | 1,1х1420 | 51485.4371 | 57206.0412 | 1,1х1420 | 51485.4371 | 57206.0412
|  | 7,5х2895 | 66931.0682 | 74367.8536 | 11х2865 | 74232.0219 | 81668.8072
5 | 6 | 1,1х1420 | 53487.6485 | 59494.2828 | 1,5х1420 | 53748.8633 | 59755.4976
| 9 | 1,5х1420 | 56633.9808 | 60352.3735 | 2,2х1390 | 57404.5644 | 61122.9571
5.6 | 6 | 0,55х915 | 59637.298 | 61210.4641 | 0,55х915 | 59899.1658 | 61471.6789
|  | 2,2х1390 | 61067.449 | 62640.6151 | 2,2х1390 | 61068.102 | 62640.6151
| 9 | 0,75х930 | 60638.4037 | 62640.6151 | 1,1х930 | 60899.6185 | 62901.8299
|  | 3х1395 | 61639.5094 | 63641.7208 | 3х1395 | 61640.1624 | 63642.3739
6.3 | 6 | 1,1х930 | 61639.5094 | 64070.7661 | 1,1х930 | 61639.5094 | 64070.7661
|  | 3х1395 | 62640.6151 | 65071.8719 | 4х1435 | 62640.6151 | 65071.8719
| 9 | 1,5х925 | 65357.9021 | 68218.2041 | 1,5х925 | 65357.9021 | 68218.2041
|  | 5,5х1450 | 74095.56 | 77244.09 | 5,5х1450 | 74095.56 | 77244.09
7.1 | 6 | 1,5х925 | 69076.2947 | 72365.6421 | 2,2х950 | 69076.2947 | 72365.6421
|  | 7,5х1455 | 82805.7446 | 86810.1675 | 7,5х1455 | 82805.7446 | 86810.1675
| 9 | 3х960 | 73509.7629 | 77371.1707 | 3х960 | 73509.7629 | 77371.1707
|  | 11х1435 | 88097.3034 | 92816.8018 | 11х1450 | 88097.3034 | 92816.8018
8 | 6 | 3х960 | 77800.216 | 82233.6842 | 4х960 | 77800.216 | 82234.3373
|  | 11х1435 | 89670.4696 | 93388.8623 | 15х1460 | 96433.9738 | 100152.3665
| 9 | 5,5х950 | 81807.726 | 85237.0014 | 5,5х950 | 84757.6722 | 89904.9099
|  | 18,5х1460 | 93388.8623 | 98537.406 | 18,5х1460 | 100652.5928 | 102940.8345
9 | 6 | 2,2х705 | 85809.0618 | 88097.3034 | 3х700 | 90099.5149 | 92387.7565
|  | 5,5х950 | 90099.5149 | 92387.7565 | 7,5х960 | 117130.0224 | 120103.9529
|  | 22х1460 | 117129.3694 | 120104.0835 | 30х1460 | 124452.405 | 127426.53
| 9 | 4х710 | 104973.0856 | 107690.3726 | 4х710 | 104973.0856 | 107690.3726
|  | 11х970 | 114984.1428 | 117701.4298 | 11х970 | 114984.1428 | 117701.4298
|  | 30х1460 | 127855.5021 | 130572.789 | 37х1460 | 137934.4751 | 141080.8074
10 | 6 | 4х710 | 123994.0943 | 127140.4266 | 5,5х710 | 148735.7071 | 152597.7679
|  | 11х970 | 148735.7071 | 152597.1149 | 15х970 | 145358.1998 | 150936.4418
| 9 | 5,5х710 | 136150.3781 | 141727.9671 | 7,5х730 | 164382.4736 | 170959.8623
|  | 15х970 | 163466.2627 | 170044.9575 | 18,5х970 | 158506.4467 | 166372.9304
11.2 | 6 | 7,5х730 | 148449.6769 | 156315.5076 | 11х730 | 178576.8859 | 188158.2447
|  | 18,5х970 | 178053.8032 | 187635.8151 | 22х970 | 169002.0574 | 179013.1146
| 9 | 11х730 | 159604.8549 | 169615.9122 | 15х730 | 190109.5193 | 199690.8782
|  | 30х970 | 199506.0687 | 209088.0806 | 30х970 | 181213.8493 | 193227.1179
12.5 | 6 | 15х730 | 170903.0481 | 182916.3167 | 15х730 | 170903.0481 | 182916.3167
|  | 37х973 | 222173.9625 | 237791.2118 | 37х973 | 222173.9625 | 237791.2118
| 9 | 22х730 | 194357.525 | 212377.428 | 22х730 | 194357.525 | 212377.428
|  | 45х980 | 252664.7825 | 276090.6563 | 55х980 | 266556.675 | 289984.695
14 | 6 | 7х485 | 217955.017 | 241838.5392 | 9х480 | 217955.017 | 241838.5392
|  | 30х730 | 283341.5221 | 314390.1009 | 30х730 | 283341.5221 | 314390.1009
| 9 | 9х480 | 239693.3126 | 266008.0916 | 11х480 | 239693.3126 | 266008.0916
|  | 45х735 | 311601.3064 | 345810.5191 | 45х735 | 311601.3064 | 345810.5191
Вентиляторы крышные радиальные с выходом потока вверх КРОВ
Выброс загрязненного воздуха вверх гарантирует невозможность его попадания в приточные системы. Вентиляторы КРОВ имеют
более эстетичный вид, меньше выступают над крышей, что сохраняет внешний вид здания.
Возможно изменение внешнего вида вентилятора по заданию архитектора. В стандартном исполнении КРОВ изготавливается из
оцинкованной стали. По дополнительному заказу окрашиваются в любой цвет или изготавливаются из нержавеющей стали.
Надежная защита от осадков. Отсутствие обратного клапана. Суммарный вес на кровлю ниже, благодаря отсутствию стакана и
обратного клапана.
Защита от снеговой нагрузки и осадков.
Более простой и быстрый монтаж.
Вентиляторы изготавливаются с числом лопаток рабочего колеса z=6 и z=9, подбор производится по каталогу и по программе Veza Fan.
КРОВ дополнительно комплектуются монтажными стаканами СТАМ, предохраняющими повреждение поверхности крыши от
воздействия удаляемых высокотемпературных газов.
№ вентиля-тора | Число лопаток рабочего колеса | Комплек-тация двигателем (кВт х об/мин) | Цена, руб., (в т.ч. НДС)
|  |  | общепром. исполнение Н | коррозион. исполнение К1 | взрыв. коррозион. исполнен. ВК1 | взрывозащ. исполнение В
3.55 | 6 | 0,25х1320 | 21197.581 | 76609.4175 | 91932.225 | 25436.565
| 9 | 0,25х1320 | 22553.2858 | 79644.7575 | 95573.94 | 27063.96
4 | 6 | 0,37х1320 | 23697.4067 | 82664.505 | 99197.175 | 28437.255
| 9 | 0,55х1400 | 25092.2937 | 88404.2775 | 106085.595 | 30110.85
4.5 | 6 | 0,75х1400 | 26126.7043 | 94665.5325 | 113598.87 | 31352.475
| 9 | 1,1х1420 | 28226.8713 | 98648.55 | 118378.26 | 33872.685
5 | 6 | 0,37х920 | 29231.895 | 103037.55 | 123645.06 | 35101.605
|  | 1,5х1420 | 29347.4828 | 103153.05 | 123783.66 | 35217.105
| 9 | 0,55х915 | 31109.925 | 104260.695 | 125112.834 | 37476.285
|  | 2,2х1390 | 31831.6355 | 104982.57 | 125979.084 | 38198.16
5.6 | 6 | 0,55х915 | 35914.4229 | 103927.4775 | 124712.973 | 43097.67
|  | 2,2х1390 | 37324.9828 | 105478.065 | 126573.678 | 44789.745
| 9 | 1,1х930 | 38931.4538 | 106962.8175 | 128355.381 | 46717.44
|  | 3х1395 | 39715.0982 | 107945.145 | 129534.174 | 47657.61
6.3 | 6 | 1,1х930 | 42481.3629 | 107186.31 | 128623.572 | 50977.08
|  | 4х1435 | 43578.4651 | 110410.4925 | 132492.591 | 52293.78
| 9 | 1,5х925 | 45874.5432 | 117619.425 | 141143.31 | 55049.61
|  | 5,5х1450 | 48068.7475 | 132796.125 | 159355.35 | 57683.01
7.1 | 6 | 1,1х705 | 50560.125 | 124673.01 | 149607.612 | 60706.8
|  | 2,2х950 | 50733.1385 | 124828.3575 | 149794.029 | 60880.05
| 9 | 1,5х705 | 53232.795 | 135031.05 | 162037.26 | 64191.435
|  | 3х960 | 54792.4164 | 136590.3 | 163908.36 | 65750.685
8 | 6 | 1,5х705 | 57425.445 | 140154.63 | 168185.556 | 69222.615
|  | 4х960 | 58984.914 | 141713.3025 | 170055.963 | 70781.865
| 9 | 2,2х705 | 63702.4533 | 144213.3 | 173055.96 | 76442.52
|  | 5,5х950 | 65269.7421 | 148567.0725 | 178280.487 | 78324.015
9 | 6 | 3х700 | 83967.4975 | 148163.4 | 177796.08 | 100761.045
|  | 7,5х960 | 88669.3639 | 151957.575 | 182349.09 | 106403.22
| 9 | 4х710 | 91866.633 | 182659.2075 | 219191.049 | 110240.13
|  | 11х970 | 101662.188 | 176240.295 | 211488.354 | 121994.565
10 | 6 | 5,5х480 | 134656.83 | 211425.06 | - | -
|  | 5,5х710 | 108957.9174 | 185725.7325 | 222871.11 | 130749.465
|  | 15х970 | 140107.7823 | 188104.455 | 225725.115 | 168129.885
| 9 | 5,5х480 | 133500.675 | 235131.435 | - | -
|  | 7,5х730 | 117672.0431 | 219303.315 | 263164.44 | 141206.835
|  | 18,5х970 | 154135.017 | 249041.6775 | 298850.475 | 184961.7
11.2 | 6 | 5,5х480 | 147724.5 | 258128.64 | - | -
|  | 11х730 | 133940.5008 | 244344.87 | 293214.075 | 160728.645
| 9 | 5,5х480 | 152530.455 | 277454.1 | - | -
|  | 15х730 | 144652.9198 | 269577 | 323492.4 | 173583.795
12.5 | 6 | 5,5х480 | 166800.48 | 300408.57 | - | -
|  | 15х730 | 158923.0843 | 292530.8925 | 351037.995 | 190707.825
| 9 | 7х485 | 177600.885 | 325429.335 | - | -
|  | 22х730 | 171641.6329 | 319469.535 | 383362.98 | 205969.995
Вентиляторы крышные радиальные с выходом потока вверх КРОВ-ДУ
Выброс загрязненного воздуха вверх гарантирует невозможность его попадания в приточные системы. Вентиляторы КРОВ-ДУ
имеют более эстетичный вид, меньше выступают над крышей, что сохраняет внешний вид здания.
Возможно изменение внешнего вида вентилятора по заданию архитектора. В стандартном исполнении КРОВ изготавливается из
оцинкованной стали. По дополнительному заказу окрашиваются в любой цвет или изготавливаются из нержавеющей стали.
Надежная защита от осадков. Отсутствие обратного клапана. Суммарный вес на кровлю ниже, благодаря отсутствию стакана и
обратного клапана.
Защита от снеговой нагрузки и осадков.
Более простой и быстрый монтаж.
Вентиляторы изготавливаются с числом лопаток рабочего колеса z=6 и z=9, подбор производится по каталогу и по программе Veza Fan.
Меньший уровень шума по сравнению с КРОС.
КРОВ дополнительно комплектуются монтажными стаканами СТАМ-ДУ.
№ вент. | Число лопаток рабочего колеса | Комплектация двигателем (кВт х об/мин) | Стандартное исполнение ДУ |  | Взрывозащищен. исполнение |  | Комплектация двигателем (кВт х об/мин) | ДУ/ постоянная работа
|  |  | Т=400ОС 120 мин | Т=600ОС 120 мин | Т=400ОС 120 мин | Т=600ОС 120 мин |  | Т=400ОС 120 мин | Т=600ОС 120 мин
3.55 | 6 | 0,18х1350 | 51771.4673 | 57492.0714 | 62125.7607 | 68990.4857 | 0,25х1320 | 52032.6821 | 57753.2862
|  | 1,5х2835 | 63698.9269 | 70749.5715 | 76438.7123 | 84899.4857 | 2,2х2820 | 63959.7499 | 71011.2434
| 9 | 0,25х1320 | 53773.6787 | 59780.3131 | 64528.4145 | 71736.3757 | 0,25х1320 | 54034.8935 | 60041.5279
|  | 2,2х2820 | 66173.0882 | 73552.6675 | 79407.7058 | 88263.201 | 3х2805 | 66957.1897 | 74336.5078
4 | 6 | 0,25х1320 | 55918.9053 | 61925.5396 | 67102.6863 | 74310.6475 | 0,37х1320 | 56311.3805 | 62318.0148
|  | 3х2805 | 68790.2645 | 76212.7484 | 82548.3175 | 91455.2981 | 3х2805 | 68790.9176 | 76213.3361
| 9 | 0,37х1320 | 60066.3433 | 66645.038 | 72079.6119 | 79974.0456 | 0,55х1410 | 60066.3433 | 66645.038
|  | 4х2805 | 73924.5067 | 82047.7646 | 88709.4081 | 98457.3175 | 5,5х2870 | 74316.9167 | 82439.3909
4.5 | 6 | 0,55х1410 | 64356.7963 | 71364.5364 | 77228.1556 | 85637.4437 | 0,75х1406 | 64356.7963 | 71365.1894
|  | 5,5х2870 | 79201.764 | 87839.8763 | 95042.1168 | 105407.8515 | 5,5х2870 | 82695.3814 | 91333.7548
| 9 | 1,1х1420 | 66931.0682 | 74367.8536 | 80317.2818 | 89241.4243 | 1,1х1420 | 66931.0682 | 74367.8536
|  | 7,5х2895 | 82376.6993 | 91529.6659 | 98852.0392 | 109835.5991 | 11х2890 | 89677.653 | 98830.6196
5 | 6 | 1,1х1420 | 69648.3552 | 77371.1707 | 83578.0262 | 92845.4049 | 1,5х1420 | 70040.8304 | 77763.646
| 9 | 1,5х1420 | 73652.778 | 78372.2764 | 88383.3337 | 94046.7317 | 2,2х1388 | 74424.0147 | 79142.8601
5.6 | 6 | 0,55х915 | 76227.0499 | 78086.2462 | 91472.4599 | 93703.4955 | 0,55х915 | 76488.9177 | 78347.461
|  | 2,2х1388 | 77657.2009 | 79516.3973 | 93188.6411 | 95419.6767 | 2,2х1388 | 77657.854 | 79516.3973
| 9 | 0,75х930 | 77800.216 | 80374.4879 | 93360.2592 | 96449.3855 | 1,1х930 | 78061.4308 | 80635.7027
|  | 3х1395 | 78801.3218 | 81375.5936 | 94561.5861 | 97650.7123 | 3х1395 | 78801.9748 | 81376.2466
6.3 | 6 | 1,1х930 | 77657.2009 | 80803.5332 | 93188.6411 | 96964.2398 | 1,1х930 | 77657.854 | 80804.1862
|  | 3х1395 | 80088.4577 | 83234.7899 | 96106.1492 | 99881.7479 | 4х1425 | 80088.4577 | 83234.7899
| 9 | 1,5х920 | 84950.9712 | 88669.3639 | 101941.1654 | 106403.2366 | 1,5х920 | 84950.9712 | 88669.3639
|  | 5,5х1450 | 98680.4211 | 100110.5721 | 118416.5053 | 120132.6865 | 5,5х1450 | 98680.4211 | 100110.5721
7.1 | 6 | 1,5х920 | 89813.4847 | 94103.9378 | 107776.1816 | 112924.7253 | 2,2х940 | 89813.4847 | 94103.9378
|  | 7,5х1455 | 107690.3726 | 112838.9163 | 129228.4471 | 135406.6995 | 7,5х1455 | 107691.0256 | 112839.5693
| 9 | 3х960 | 100253.5872 | 102970.8742 | 120304.3046 | 123565.049 | 3х960 | 100254.2402 | 102970.8742
|  | 11х140 | 114555.0975 | 120561.7318 | 137466.117 | 144674.0782 | 11х1440 | 114555.7505 | 120562.3849
8 | 6 | 4х960 | 101254.6929 | 106832.2819 | 121505.6315 | 128198.7383 | 4х960 | 101254.6929 | 106832.935
|  | 11х1440 | 116557.3089 | 121419.8224 | 139868.7707 | 145703.7869 | 15х1460 | 123320.8132 | 128183.3267
| 9 | 5,5х950 | 106403.2366 | 110693.6897 | 127683.884 | 132832.4277 | 5,5х950 | 107709.3106 | 111999.7637
|  | 18,5х1460 | 121419.8224 | 128284.5474 | 145703.7869 | 153941.4569 | 18,5х1460 | 125991.7345 | 132856.4594
9 | 6 | 2,2х705 | 108691.4783 | 111694.7954 | 130429.7739 | 134033.7545 | 3х700 | 108691.4783 | 111695.4485
|  | 5,5х950 | 111551.7803 | 114555.0975 | 133862.1364 | 137466.117 | 7,5х960 | 111551.7803 | 114555.7505
|  | 22х1460 | 138581.6348 | 142271.4245 | 166297.9618 | 170725.7094 | 30х1460 | 145903.065 | 149593.29
| 9 | 4х710 | 129285.6531 | 132861.0307 | 155142.7837 | 159433.2368 | 4х710 | 129285.6531 | 132861.6837
|  | 11х970 | 136436.4083 | 140011.7858 | 163723.6899 | 168014.143 | 11х970 | 136436.4083 | 140012.4389
|  | 30х1460 | 149307.7675 | 152883.1451 | 179169.321 | 183459.7741 | 37х1460 | 157375.68 | 160950.405
10 | 6 | 4х710 | 161178.0211 | 165325.4591 | 193413.6253 | 198390.5509 | 5,5х710 | 161178.6741 | 165325.4591
|  | 11х970 | 193356.4193 | 198361.9479 | 232027.7031 | 238034.3374 | 15х970 | 182738.0376 | 187744.2193
| 9 | 5,5х710 | 177052.6975 | 184203.4527 | 212463.237 | 221044.1432 | 7,5х730 | 177052.6975 | 184203.4527
|  | 15х970 | 212520.4431 | 221101.3492 | 255024.5317 | 265321.6191 | 18,5х970 | 225581.1831 | 234162.0892
11.2 | 6 | 7,5х730 | 192927.3739 | 203224.4614 | 231512.8487 | 243869.3536 | 11х730 | 192928.027 | 203225.1144
|  | 18,5х970 | 226821.9534 | 240837.4335 | 272186.344 | 289004.9201 | 22х975 | 232129.59 | 246144.36
| 9 | 11х730 | 207514.9145 | 220529.2888 | 249017.8973 | 264635.1466 | 15х730 | 215265.435 | 228278.82
|  | 30х975 | 231541.4518 | 243840.7506 | 277849.7421 | 292608.9007 | 30х975 | 231542.1048 | 243841.4037
12.5 | 6 | 15х730 | 222102.455 | 237834.1163 | 266522.946 | 285400.9395 | 18,5х728 | 232939.245 | 248671.5
|  | 37х973 | 273373.3694 | 292709.0113 | 328048.0433 | 351250.8136 | 37х980 | 273373.3694 | 292709.0113
| 9 | 22х725 | 252707.687 | 276162.1639 | 303249.2244 | 331394.5967 | 22х725 | 252707.687 | 276162.1639
|  | 45х986 | 311014.9445 | 339875.3923 | 373217.9334 | 407850.4707 | 55х986 | 324908.43 | 353768.415

## УКРОВ
|  | Вентиляторы крышные радиальные |  |  |  |  | Цены от 12.09.2011г.
с выходом потока вверх УКРОВ
1. Вентиляторы УКРОВ выпускаются по ТУ148
2. Категоряи объекта, информация о заказчике прилагается к заказу ОБЯЗАТЕЛЬНО
3. Вид упаковки оговаривается письменно с получением согласия производства ВЕЗА
№ вент. | Число лопаток рабочего колеса | Комплектация двигателем (кВт х об/мин) | Эксплуатация до -300С | Эксплуатация до -600С
|  |  | Общепромыш-ленное исполнение | Коррозионностойкое исполнение
|  |  | УКРОВ-Н | УКРОВ-К1 | УКРОВ-ВК1
3.55 | 6 | 0,25х1500 | 40766 | 84790.86 | 105988.575
| 9 | 0,25х1500 | 42119 | 92362.71 | 115453.3875
4 | 6 | 0,37х1500 | 44800.8 | 97045.41 | 121306.7625
| 9 | 0,55х1500 | 48100.8 | 102759.25 | 128449.0625
4.5 | 6 | 0,75х1500 | 50193 | 99528 | 124410
| 9 | 1,1х1500 | 54142 | 115596.47 | 144495.5875
5 | 6 | 0,37х1000 | 55880 | 117575.7 | 146969.625
|  | 1,5х1500 | 58806 | 122979.56 | 153724.45
| 9 | 0,55х1000 | 73733 | 122221 | 152776.25
|  | 2,2х1500 | 64856 | 130358.8 | 162948.5
5.6 | 6 | 0,55х1000 | 67892 | 143770 | 179712.5
|  | 2,2х1500 | 71197.5 | 149299.7 | 186624.625
| 9 | 0,55х1000 | 73733 | 149567 | 186958.75
|  | 3х1500 | 76235.5 | 162641.05 | 203301.3125
6.3 | 6 | 1,1х1000 | 77682 | 165110 | 206387.5
|  | 4х1500 | 81345 | 170162.3 | 212702.875
| 9 | 1,5х1000 | 82412 | 183370 | 229212.5
|  | 5,5х1500 | 86064 | 196853.14 | 246066.425
7.1 | 6 | 1,1х705 | 130504 | 201300 | 251625
|  | 2,2х1000 | 139639.5 | 207765.25 | 259706.5625
| 9 | 1,5х705 | 122364 | 218416 | 273020
|  | 3х1000 | 145310 | 224386.47 | 280483.0875
8 | 6 | 1,5х705 | 162978.2 | 233970 | 292462.5
|  | 4х1000 | 169048 | 241556.37 | 301945.4625
| 9 | 2,2х750 | 170280 | 253836 | 317295
|  | 5,5х1000 | 176110 | 267297.03 | 334121.2875
9 | 6 | 3х705 | 229460 | 363110 | 453887.5
|  | 7,5х1000 | 260626.3 | 371566.8 | 464458.5
| 9 | 4х750 | 235807 | 402875 | 503593.75
|  | 11х1000 | 265760 | 416329.87 | 520412.3375
10 | 6 | 5,5х500 | 370626.3 | 437756 | 547195
|  | 5,5х750 | 316496.4 | 446209.28 | 557761.6
| 9 | 5,5х500 | 374000 | 551232 | 689040
|  | 7,5х750 | 322124 | 565218.5 | 706523.125
11.2 | 6 | 5,5х500 | 418220 | 531872 | 664840
|  | 11х750 | 363550 | 548519.18 | 685648.975
| 9 | 5,5х500 | 424820 | 574860 | 718575
|  | 15х750 | 373395 | 592389.93 | 740487.4125
12.5 | 6 | 5,5х500 | 486090 | 640640 | 800800
|  | 15х750 | 460130 | 650848 | 813560
| 9 | 7,5х500 | 503272 | 680350 | 850437.5
|  | 22х750 | 481415 | 702911.11 | 878638.8875
Вентиляторы крышные радиальные
с выходом потока вверх УКРОВ-ДУ
1. Вентиляторы УКРОВ выпускаются по ТУ148
3. Категоряи объекта, информация о заказчике прилагается к заказу ОБЯЗАТЕЛЬНО
4. Вид упаковки оговаривается письменно с получением согласия производства ВЕЗА
№ вент. | Число лопаток рабочего колеса | Комплектация двигателем (кВт х об/мин) | Эксплуатация до -300С |  | Эксплуатация до -600С
|  |  | Стандартное исполнение ДУ |  | Взрывозащищеное исполнение
|  |  | УКРОВ-ДУ |  | УКРОВ-Ду-ВК1
|  |  | Т=400ОС 120 мин | Т=600ОС 120 мин | Т=400ОС 120 мин | Т=600ОС 120 мин
3.55 | 6 | 0,18х1500 | 91756.665 | 98991.75 | - | -
|  | 1,5х3000 | 112776.95 | 124138.3 | - | -
| 9 | 0,25х1500 | 91756.665 | 98991.75 | - | -
|  | 2,2х3000 | 117920 | 131395 | - | -
4 | 6 | 3х3000 | 122001.165 | 134741.75 | - | -
| 9 | 3х3000 | 131395 | 144100 | - | -
4.5 | 6 | 0,55х1500 | 113144.46 | 127700.43 | 157102 | 165360.8
| 9 | 1,1х1500 | 124144.46 | 131000.43 | 159775 | 168795
5 | 6 | 1,1х1500 | 124603.05 | 136528.15 | - | -
|  | 1,5х1500 | - | - | 167420 | 181592.4
| 9 | 1,5х1500 | 130900 | 141592 | - | -
|  | 2,2х1500 | - | - | 171909.98 | 186555.6
5.6 | 6 | 0,55х1000 | 134963.4 | 139217.65 | 201960 | 221562
|  | 2,2х1500 | 137490.21 | 146168.88 | 212930.3 | 226595.6
| 9 | 0,75х1000 | 140910 | 147279 | - | -
|  | 1,1х1500 | - | - | 213620 | 225918
|  | 3х1500 | 145057 | 152185 | 218939.82 | 233027.3
6.3 | 6 | 1,1х1000 | 139496.5 | 142799.8 | 244057 | 268048
|  | 3х1500 | 142799.8 | 154826.1 | - | -
|  | 4х1500 | - | - | 248603.3 | 274221.2
| 9 | 1,5х1000 | 146520 | 152020 | 251295 | 275990
|  | 5,5х1500 | 150612 | 164516 | 255803.9 | 282277.6
7.1 | 6 | 1,5х1000 | 158944.5 | 167796.2 | - | -
|  | 2,2х1000 | - | - | 289422.1 | 312576
|  | 7,5х100 | 180691.5 | 195935.3 | 329054 | 363220
| 9 | 3х1000 | 167948 | 196372 | 297435.6 | 321912.8
|  | 11х1500 | 196372 | 205920 | 303897 | 321912.8
8 | 6 | 4х1000 | 181216.75 | 190476 | 335650.7 | 369864
|  | 11х1500 | 207257.05 | 222872.65 | - | -
|  | 15х1500 | - | - | 488180 | 562936
| 9 | 5,5х1000 | 192852 | 203060 | 344685.88 | 381196.2
|  | 15х1500 | 221892 | 236390 | - | -
|  | 18,5х1500 | - | - | 351450 | 389708
9 | 6 | 5,5х1000 | 199402.775 | 204272.64 | - | -
|  | 7,5х1000 | - | - | 496126.4 | 568823.2
|  | 22х1500 | 245831.3 | 260885.625 | - | -
|  | 30х1500 | - | - | 512930 | 568823.2
| 9 | 11х1000 | 214940 | 221496 | 509715.8 | 587087.6
|  | 30х1500 | 263835 | 277090 | - | -
|  | 37х1500 | - | - | 517748 | 593021
10 | 6 | 4х750 | 285263.55 | 294751.6 | - | -
|  | 5,5х750 | - | - | 605440 | 657173
|  | 11х1000 | 336378.9 | 353603.25 | - | -
|  | 15х1000 | - | - | 617428.9 | 663793.9
| 9 | 5,5х750 | 299904 | 309595 | - | -
|  | 7,5х750 | - | - | 625548 | 672573
|  | 15х1000 | 353980 | 380182 | - | -
|  | 18,5х1000 | - | - | 636531.72 | 685006.3
11.2 | 6 | 7,5х750 | 344365.45 | 356928 | - | -
|  | 11х750 | - | - | 752618.9 | 812814.2
|  | 18,5х1000 | 404382.55 | 427856 | - | -
|  | 22х1000 | - | - | 765963 | 821568
| 9 | 11х750 | 363495 | 377080 | - | -
|  | 15х750 | - | - | 774831.42 | 839267
|  | 30х1000 | 420530 | 439450 | 786489 | 850788.4
12.5 | 6 | 15х750 | 395984.16 | 425496.5 | - | -
|  | 18,5х750 | - | - | 893024 | 964459.1
|  | 37х1000 | 487344 | 536107 | 904926 | 978626
| 9 | 22х750 | 413820 | 430375 | 919996 | 996052.2
|  | 45х1000 | 509058 | 549780 | - | -
|  | 55х1000 | - | - | 939004 | 1013903

## СТАМ
Цены от 26.03.2012г.
Монтажные стаканы СТАМ
Материал | СТАМ |  | Цена, руб. (в т.ч. НДС)
|  |  | СТАМ-23 | СТАМ-31 | СТАМ-35 | СТАМ-40 | СТАМ-45 | СТАМ-51 | СТАМ-56 | СТАМ-63 | СТАМ-71 | СТАМ-88 | СТАМ-90 | СТАМ-109 | СТАМ-112 | СТАМ-136
|  |  | № 2,55 | № 3,1 | № 3,55 | № 4 | № 4,5 | № 5 | № 5,6 | № 6,3 | № 7,1 | № 8 | № 9 | № 10 | № 11,2 | № 12,5;14
Ц (оцинк. сталь) | СТАМ-0 | без уклона | 4500 | 4874 | 5248 | 5622 | 5996 | 6371 | 7959 | 8488 | 9017 | 9546 | 11134 | 14852 | 18570 | 22288
|  | с уклоном | 5850 | 6336 | 6822 | 7309 | 7795 | 8282 | 10347 | 11034 | 11722 | 12410 | 14474 | 19308 | 24141 | 28974
| СТАМ-Н | без уклона | 11250 | 12185 | 13120 | 14055 | 14990 | 22185 | 22363 | 22423 | 22483 | 22542 | 22633 | 25018 | 29937 | 33632
|  | с уклоном | 14625 | 15841 | 17056 | 18272 | 19487 | 28841 | 29072 | 29150 | 29228 | 29305 | 29423 | 32523 | 38918 | 43722
| СТАМ-Ду | без уклона | _ | _ | 24748 | 24818 | 24888 | 24958 | 25159 | 25229 | 25299 | 25368 | 25462 | 28145 | 33679 | 37836
|  | с уклоном | _ | _ | 32172 | 32263 | 32354 | 3244 | 32707 | 32798 | 32889 | 32978 | 33101 | 36589 | 43783 | 49187
Переходник крышный ПЕК
Исполнение | Компоновка | [7 empty] | Цена, руб. (в т.ч. НДС)
|  |  | № 3,55 | № 4 | № 4,5 | № 5 | № 5,6 | № 6,3 | № 7,1 | № 8 | № 9 | № 10 | № 11,2 | № 12,5
Общепром. исполн. | ПЕК-КРОВ |  | 2958 | 3127 | 3296 | 3465 | 4060 | 4316 | 5250 | 6249 | 6762 | 7805 | 8176 | 8610
| ПЕК-КРОС |  | 2958 | 3127 | 3296 | 3465 | 4060 | 4316 | 5250 | 6249 | 6762 | 7805 | 8176 | 8610
Монтажные стаканы СТАМ, СТАМ-ДУ для крышных вентиляторов
Материал | Компоновка |  | Цена, руб. (в т.ч. НДС)
|  |  | СТАМ-50 |  | СТАМ-57 |  | СТАМ-84 |  | СТАМ-93 |  | СТАМ-115 |  | СТАМ-110 |  | СТАМ-137
|  |  | № 3,55; 4 |  | № 4,5; 5 |  | № 5,6; 6,3 |  | № 7,1 |  | № 8; 9 |  | № 10; 11,2 |  | № 12,5;14
Н (оцинкованная сталь) | 000 |  | 5792 |  | 7235 |  | 8678 |  | 10122 |  | 13502 |  | 16882 |  | 20262
| 010, 011 и 020 с утепл.прив. |  | 44713.053 |  | 45161.3014 |  | 45614.0434 |  | 45842.1136 |  | 50781.28 |  | 58025.352 |  | 65433.17
| 010, 011 и 020 с неутепл.прив. |  | 40834.959 |  | 41244.3295 |  | 41657.8039 |  | 41866.0929 |  | 46094.95 |  | 53224.314 |  | 61033.61
| 030, 031 |  | 31639.0074 |  | 31702.3171 |  | 31765.7534 |  | 31797.5191 |  | 35087.58 |  | 40390.878 |  | 45763.41
| 040, 041 |  | 27731.484 |  | 27953.7796 |  | 28177.8571 |  | 28290.5685 |  | 31272.45 |  | 37420.944 |  | 42040.24
| 050 с утепл. прив. |  | 89426.106 |  | 90322.6027 |  | 91228.0868 |  | 91684.2272 |  | 101562.56 |  | 116050.704 |  | 130866.34
| 050 с неутепл.прив. |  | 81669.918 |  | 82488.6589 |  | 83315.6077 |  | 83732.1858 |  | 92189.9 |  | 106448.628 |  | 122067.22
| 060 |  | 55462.968 |  | 55907.5592 |  | 56355.7141 |  | 56581.137 |  | 62544.9 |  | 74841.888 |  | 84080.48
К1 (нержавеющая сталь) | 010, 011 и 020 с утепл.прив. |  | 58926.672 |  | 59873.2701 |  | 60835.0743 |  | 61321.7549 |  | 68266 |  | 75947.85 |  | 84097.2
| 010, 011 и 020 с неутепл.прив. |  | 52946.22 |  | 54010.439 |  | 55096.0488 |  | 55647.0093 |  | 62625.2 |  | 69031.44 |  | 79449.7
| 030, 031 |  | 44604.56 |  | 44693.8137 |  | 44783.246 |  | 44828.0293 |  | 50099.5 |  | 52567.53 |  | 58334.1
| 040, 041 |  | 38295.525 |  | 38679.4376 |  | 39067.199 |  | 39262.535 |  | 43998.9 |  | 47113.395 |  | 52083.8582
| 050 с утепл. прив. |  | 117853.344 |  | 119746.5401 |  | 121670.1485 |  | 122643.5097 |  | 136532 |  | 151895.7 |  | 168194.4
| 050 с неутепл.прив. |  | 105892.44 |  | 108020.878 |  | 110192.0977 |  | 111294.0187 |  | 125250.4 |  | 138062.88 |  | 158899.4
| 060 |  | 76591.05 |  | 77358.8753 |  | 78134.398 |  | 78525.07 |  | 87997.8 |  | 94226.79 |  | 104167.7163
Цена, руб. (в т.ч. НДС)
5,5х3000 |  |  | внутри помещения |  |  |  | СТАМ-115 | СТАМ-110 | СТАМ-137
|  |  | № 3,55; 4; 4,5; 5; 5,6; 6,3; 7,1 |  |  |  | № 8; 9 | № 10; 11,2 | № 12,5; 14
Уклон |  |  | 2855 |  |  |  | 2866 | 3675 | 3851
Решетка декоративная (Р) |  |  | 2559 |  |  |  | 3048 | 3657.6 | 4389.12
Сетка ограждающая (С) |  |  | 248 |  |  |  | 349 | 418 | 507
№ вентилятора Комплектующие |  |  | Цена, руб., (в т.ч. НДС)
|  |  | 3.55 | 4 | 4.5 | 5 | 5.6 | 6.3 | 7.1 | 8 | 9 | 10 | 11.2 | 12.5 | 14
поддон |  |  | 3739.864 | 3739.864 | 3822.104 | 3901.26 | 4127.42 | 4404.98 | 4642.448 | 4947.764 | 5196.54 | 5436.064 | 5850.348 | 6265.66 | 7520
кабельный канал КТК |  |  | 1374.436 | 1485.46 | 1715.732 | 1851.428 | 2061.14 | 2136.184 | 2389.072 | 2693.36 | 2971.948 | 4297.04 | 5137.944 | 5918.196 | 7547

## ВНР-ДУ
|  | Вентиляторы настенные радиальные ВНР-ДУ | [12 empty] | Цены от 12.09.2011г.
№ вент. | Число лопаток рабочего колеса | Комплектация двигателем (кВт х об/мин) | Цена, руб., (в т.ч. НДС) | [5 empty] | Комплектация двигателем (кВт х об/мин) | Цена, руб., (в т.ч. НДС)
|  |  | Cтандартное исполнение | [6 empty] | ДУ/ совмещенной работы
|  |  | Т=400ОС; 120 мин |  |  | Т=600ОС; 120 мин |  |  |  | Т=400ОС; 120 мин |  |  | Т=600ОС; 120 мин
|  |  | компоновка |  |  | компоновка |  |  |  | компоновка |  |  | компоновка
|  |  | 1 | 2 | 3 | 1 | 2 | 3 |  | 1 | 2 | 3 | 1 | 2 | 3
3.55 | 6 | 1,5 х 2 835 | 51685.6582 | 62022.7899 | 67191.3557 | 57449.1669 | 68939.0003 | 74683.9169 | 2,2 х 2 820 | 51946.4812 | 62335.7774 | 67530.4256 | 57710.1858 | 69252.2229 | 75023.2415
| 9 | 0,25 х 1 320 | 41331.3648 | 49597.6377 | 53730.7742 | 45907.8481 | 55089.4177 | 59680.2025 | 0,25 х 1 320 | 41593.2326 | 49911.8791 | 54071.2024 | 46169.7159 | 55403.6591 | 60020.6307
|  | 2,2 х 2 820 | 53730.7742 | 64476.929 | 69850.0065 | 59680.2025 | 71616.243 | 77584.2632 | 2,2 х 2 820 | 54514.2227 | 65417.0672 | 70868.4895 | 60463.3898 | 72556.0677 | 78602.4067
4 | 6 | 0,25 х 1 320 | 42904.5309 | 51485.4371 | 55775.8902 | 47624.0293 | 57148.8352 | 61911.2381 | 0,37 х 1 320 | 43296.3531 | 51955.6237 | 56285.259 | 48016.5045 | 57619.8054 | 62421.4559
|  | 3 х 2 835 | 55775.8902 | 66931.0682 | 72508.6572 | 61911.2381 | 74293.4857 | 80484.6095 | 3 х 2 835 | 55775.8902 | 66931.0682 | 72508.6572 | 61911.8258 | 74294.191 | 80485.3736
| 9 | 0,37 х 1 320 | 46193.8783 | 55432.6539 | 60052.0417 | 51342.422 | 61610.9064 | 66745.1486 | 0,55 х 1 400 | 46194.5313 | 55433.4376 | 60052.8907 | 51343.075 | 61611.69 | 66745.9975
|  | 4 х 2845 | 60052.0417 | 72062.4501 | 78067.6543 | 66745.1486 | 80094.1783 | 86768.6931 | 4 х 2845 | 60443.7986 | 72532.5584 | 78576.9382 | 67137.4279 | 80564.9135 | 87278.6563
4.5 | 6 | 0,55 х 1 400 | 49483.2256 | 59379.8708 | 64328.1933 | 54917.7996 | 65901.3595 | 71393.1394 | 0,75 х 1 400 | 49483.2256 | 59379.8708 | 64328.1933 | 54917.7996 | 65901.3595 | 71393.1394
| 9 | 0,75 х 1 400 | 51485.4371 | 61782.5245 | 66931.0682 | 57206.0412 | 68647.2494 | 74367.8536 | 1,1 х 1 420 | 51485.4371 | 61782.5245 | 66931.0682 | 57206.0412 | 68647.2494 | 74367.8536
5 | 6 | 0,37 х 920 | 52662.225 | 63194.67 | 68460.8925 | 58668.225 | 70401.87 | 76268.6925 | 0,37 х 920 | 52923.255 | 63507.906 | 68800.2315 | 58929.255 | 70715.106 | 76608.0315
|  | 1,1 х 1 420 | 53487.6485 | 64185.1782 | 69533.9431 | 59494.2828 | 71393.1394 | 77342.5677 | 1,1 х 1 420 | 53748.8633 | 64498.636 | 69873.5223 | 59755.4976 | 71706.5972 | 77682.1469
| 9 | 0,37 х 920 | 55673.31 | 66807.972 | 72375.303 | 59391.255 | 71269.506 | 77208.6315 | 0,55 х 915 | 56473.725 | 67768.47 | 73415.8425 | 60191.67 | 72230.004 | 78249.171
|  | 1,5 х 1 420 | 56633.9808 | 67960.7769 | 73624.175 | 60352.3735 | 72422.8482 | 78458.0855 | 1,5 х 1 420 | 57404.5644 | 68885.4773 | 74625.9338 | 61122.9571 | 73347.5486 | 79459.8443
5.6 | 6 | 0,55 х 915 | 59637.298 | 71564.7575 | 77528.4873 | 61210.4641 | 73452.5569 | 79573.6033 | 0,55 х 915 | 59899.1658 | 71878.9989 | 77868.9155 | 61471.6789 | 73766.0147 | 79913.1825
|  | 2,2 х 1 390 | 61067.449 | 73280.9388 | 79387.6837 | 62640.6151 | 75168.7381 | 81432.7996 | 2,2 х 1 390 | 61068.102 | 73281.7224 | 79388.5326 | 62640.6151 | 75168.7381 | 81432.7996
| 9 | 0,75 х 930 | 60638.4037 | 72766.0844 | 78829.9248 | 62640.6151 | 75168.7381 | 81432.7996 | 0,75 х 930 | 60899.6185 | 73079.5422 | 79169.504 | 62901.8299 | 75482.1959 | 81772.3789
|  | 2,2 х 1 390 | 61639.5094 | 73967.4113 | 80131.3622 | 63641.7208 | 76370.065 | 82734.2371 | 3 х 1 395 | 61640.1624 | 73968.1949 | 80132.2112 | 63642.3739 | 76370.8486 | 82735.086
6.3 | 6 | 1,1 х 930 | 61639.5094 | 73967.4113 | 80131.3622 | 64070.7661 | 76884.9194 | 83291.996 | 1,1 х 930 | 61639.5094 | 73967.4113 | 80131.3622 | 64070.7661 | 76884.9194 | 83291.996
|  | 3 х 1 395 | 62640.6151 | 75168.7381 | 81432.7996 | 65071.8719 | 78086.2462 | 84593.4334 | 4 х 1435 | 62640.6151 | 75168.7381 | 81432.7996 | 65071.8719 | 78086.2462 | 84593.4334
| 9 | 1,1 х 930 | 65357.9021 | 78429.4825 | 84965.2727 | 68218.2041 | 81861.845 | 88683.6654 | 1,5 х 925 | 65357.9021 | 78429.4825 | 84965.2727 | 68218.2041 | 81861.845 | 88683.6654
|  | 4 х 1 435 | 74095.56 | 88914.672 | 96324.228 | 77244.09 | 92692.908 | 100417.317 | 5 х 1 450 | 74095.56 | 88914.672 | 96324.228 | 77244.09 | 92692.908 | 100417.317
7.1 | 6 | 1,5 х 925 | 69076.2947 | 82891.5537 | 89799.1832 | 72365.6421 | 86838.7705 | 94075.3348 | 2,2 х 950 | 69076.2947 | 82891.5537 | 89799.1832 | 72365.6421 | 86838.7705 | 94075.3348
|  | 5,5 х 1 450 | 82805.7446 | 99366.8936 | 107647.468 | 86810.1675 | 104172.201 | 112853.2178 | 7,5 х 1 455 | 82805.7446 | 99366.8936 | 107647.468 | 86810.1675 | 104172.201 | 112853.2178
| 9 | 2,2 х 950 | 73509.7629 | 88211.7155 | 95562.6918 | 77371.1707 | 92845.4049 | 100582.5219 | 3 х 960 | 73509.7629 | 88211.7155 | 95562.6918 | 77371.1707 | 92845.4049 | 100582.5219
|  | 7,5 х 1 455 | 88097.3034 | 105716.7641 | 114526.4945 | 92816.8018 | 111380.1622 | 120661.8424 | 11 х 1 435 | 88097.3034 | 105716.7641 | 114526.4945 | 92816.8018 | 111380.1622 | 120661.8424
8 | 6 | 3 х 960 | 77800.216 | 93360.2592 | 101140.2808 | 82233.6842 | 98680.4211 | 106903.7895 | 4 х 960 | 77800.216 | 93360.2592 | 101140.2808 | 82234.3373 | 98681.2047 | 106904.6384
|  | 11 х 1 435 | 89670.4696 | 107604.5635 | 116571.6105 | 93388.8623 | 112066.6347 | 121405.5209 | 15 х 1 460 | 96433.9738 | 115720.7685 | 125364.1659 | 100152.3665 | 120182.8398 | 130198.0764
| 9 | 4 х 960 | 81807.726 | 98169.2712 | 106350.0438 | 85237.0014 | 102284.4017 | 110808.1018 | 5,5 х 950 | 84757.6722 | 101709.2067 | 110184.9739 | 89904.9099 | 107885.8918 | 116876.3828
|  | 15 х 1 460 | 93388.8623 | 112066.6347 | 121405.5209 | 98537.406 | 118244.8872 | 128098.6278 | 18,5 х 1 460 | 100652.5928 | 120783.1114 | 130848.3707 | 102940.8345 | 123529.0013 | 133823.0848
9 | 6 | 5,5 х 950 | 90099.5149 | 108119.4179 | 117129.3694 | 92387.7565 | 110865.3078 | 120104.0835 | 7,5 х 960 | 117130.0224 | 140556.0269 | 152269.0291 | 120103.9529 | 144124.7435 | 156135.1388
| 9 | 7,5 х 960 | 114984.1428 | 137980.9714 | 149479.3857 | 117701.4298 | 141241.7157 | 153011.8587 | 11 х 970 | 114984.1428 | 137980.9714 | 149479.3857 | 117701.4298 | 141241.7157 | 153011.8587
10 | 6 | 11 х 970 | 148735.7071 | 178482.8485 | 193356.4193 | 152597.1149 | 183116.5379 | 198376.2494 | 11 х 970 | 148735.7071 | 178482.8485 | 193356.4193 | 152597.7679 | 183117.3215 | 198377.0983
| 9 | 15 х 970 | 163466.2627 | 196159.5153 | 212506.1415 | 170044.9575 | 204053.949 | 221058.4447 | 15 х 970 | 164382.4736 | 197258.9684 | 213697.2157 | 170959.8623 | 205151.8348 | 222247.821

## ВИР
Цены от 12.09.2011г.
Вентиляторы индустриальные радиальные
Серия ВИР400 |  |  |  | Серия ВИР300
№ вентилятора | Конструк- тивное исполнение | Двигатель, кВт х об/мин | Цена, руб., (в т.ч. НДС) | № вентилятора | Конструк- тивное исполнение | Двигатель, кВт х об/мин | Цена, руб., (в т.ч. НДС)
4 | 1 | 2,2х3000 | 55934.34 | 3.55 | 951 | 0,75х3000 | 35112
|  | 3х3000 | 56456.4 |  |  | 1,1х3000 | 35436.555
| 5 | - | 91508.34 |  | 5 | - | 75229.77
4.5 | 1 | 4х3000 | 68253.57 | 4 | 1 | 1,5х3000 | 42735
|  | 5,5х3000 | 72267.195 |  |  | 2,2х3000 | 43518.09
| 5 | - | 100333.695 |  | 5 | - | 88852.995
5 | 1 | 7,5х3000 | 84786.24 | 4.5 | 1 | 3х3000 | 57597.54
|  | 11х3000 | 83597.745 |  |  | 4х3000 | 60907.77
| 5 | - | 122268.3 |  | 5 | - | 101190.705
5.6 | 1 | 11х3000 | 104488.23 | 5 | 1 | 4х3000 | 67902.45
|  | 15х3000 | 128248.89 |  |  | 5,5х3000 | 71914.92
|  | 1,5х1500 | 94792.005 |  | 5 | - | 118669.32
|  | 2,2х1500 | 95839.59 | 5.6 | 1 | 7,5х3000 | 94577.175
| 5 | - | 154741.125 |  |  | 11х3000 | 93388.68
6.3 | 1 | 22х3000 | 180905.34 |  | 5 | - | 155599.29
|  | 30х3000 | 188940.675 | 6.3 | 1 | 15х3000 | 135560.04
|  | 3х1500 | 135511.53 |  |  | 18,5х3000 | 139781.565
|  | 4х1500 | 138097.575 |  | 5 | - | 189357.63
| 5 | - | 181988.73 | 7.1 | 1 | 22х3000 | 181537.125
7.1 | 1 | 37х3000 | 236971.35 |  |  | 30х3000 | 189571.305
|  | 45х3000 | 256099.305 |  |  | 4х1500 | 138730.515
|  | 4х1500 | 167371.05 |  |  | 5,5х1500 | 141082.095
|  | 5,5х1500 | 169722.63 |  | 5 | - | 235540.305
| 5 | - | 228000.465 | 8 | 1 | 37х3000 | 265561.065
8 | 1 | 75х3000 | 360505.53 |  |  | 55х3000 | 301823.445
|  | 90х3000 | 377671.14 |  |  | 7,5х1500 | 196503.615
|  | 7,5х1500 | 199000.725 |  |  | 9х1500 | 200778.27
|  | 11х1500 | 203275.38 |  | 5 | - | 291661.755
| 5 | - | 252933.45 | 9 | 1 | 75х3000 | 405882.015
9 | 1 | 132х3000 | 491014.755 |  |  | 90х3000 | 423046.47
|  | 160х3000 | 599798.43 |  |  | 11х1500 | 248651.865
|  | 15х1500 | 274044.54 |  |  | 15х1500 | 270372.795
|  | 22х1500 | 290755.08 |  | 5 | - | 379314.705
|  | 4х1000 | 252530.355 | 10 | 1 | 110х3000 | 551547.15
|  | 5,5х1000 | 250005.525 |  |  | 160х3000 | 683605.23
| 5 | - | 314623.155 |  |  | 18,5х1500 | 363707.19
10 | 1 | 30х1500 | 332242.68 |  |  | 22х1500 | 374561.88
|  | 37х1500 | 348745.32 |  | 5 | - | 493871.07
|  | 7,5х1000 | 279384.105
|  | 11х1000 | 299500.74
| 5 | - | 362606.475
11.2 | 1 | 45х1500 | 463871.1
|  | 55х1500 | 478145.745
|  | 15х1000 | 405162.45
|  | 18,5х1000 | 422067.03
| 5 | - | 466196.115
12.5 | 1 | 75х1500 | 662887.995
|  | 110х1500 | 743225.175
|  | 22х1000 | 568294.65
|  | 30х1000 | 582496.53
| 5 | - | 597890.37
14 | 1 | 132х1500 | 879397.365
|  | 160х1500 | 975816.765
|  | 37х1000 | 707864.85
|  | 55х1000 | 771717.87
| 5 | - | 722728.545

## ОСА
Цены от 27.02.2012г.
Вентилятор ОСА-201 (с укороченным корпусом)
Наименование | Двигатель (кВт х об/мин) | Цена в руб с НДС (розничная)
|  | Модификация "А" |  | Модификация "Б"
|  | Тип крепления: 01 | Тип крепления: 02 | Тип крепления: 02
ОСА 201-8 | 1,1х705 | 25546 | 26576 | 29343
ОСА 201-8 | 1,5х705 | 27557 | 28587 | 31354
ОСА 201-8 | 0,75х930 | 20116 | 21146 | 23913
ОСА 201-8 | 1,1х930 | 21720 | 22750 | 25517
ОСА 201-8 | 1,5х920 | 23138 | 24168 | 26934
ОСА 201-8 | 2,2х940 | 25360 | 26390 | 29157
ОСА 201-8 | 3х960 | 29364 | 30394 | 33161
ОСА 201-8 | 4х960 | 31523 | 32553 | 35319
ОСА 201-8 | 1,1х1420 | 19348 | 20378 | 23145
ОСА 201-8 | 1,5х1420 | 19731 | 20761 | 23528
ОСА 201-8 | 2,2х1388 | 21149 | 22179 | 24945
ОСА 201-8 | 3х1395 | 22681 | 23711 | 26478
ОСА 201-8 | 4х1425 | 23160 | 24190 | 26957
ОСА 201-8 | 5,5х1450 | 27375 | 28405 | 31172
ОСА 201-9 | 1,1х705 | 26799 | 27829 | 30991
ОСА 201-9 | 1,5х705 | 27182 | 28212 | 31374
ОСА 201-9 | 2,2х705 | 33044 | 34074 | 37235
ОСА 201-9 | 0,75х930 | 22590 | 23620 | 26781
ОСА 201-9 | 1,1х930 | 22973 | 24003 | 27164
ОСА 201-9 | 1,5х920 | 24391 | 25421 | 28582
ОСА 201-9 | 2,2х940 | 26613 | 27643 | 30804
ОСА 201-9 | 3х960 | 30617 | 31647 | 34808
ОСА 201-9 | 4х960 | 32776 | 33806 | 36967
ОСА 201-9 | 5,5х950 | 39031 | 40061 | 43223
ОСА 201-9 | 1,1х1420 | 21231 | 22261 | 25423
ОСА 201-9 | 1,5х1420 | 21615 | 22645 | 25806
ОСА 201-9 | 2,2х1388 | 23032 | 24062 | 27224
ОСА 201-9 | 3х1395 | 24565 | 25595 | 28756
ОСА 201-9 | 4х1425 | 25044 | 26074 | 29235
ОСА 201-9 | 5,5х1450 | 29801 | 30831 | 33993
ОСА 201-10 | 2,2х705 | 32056 | 33086 | 36643
ОСА 201-10 | 3х700 | 32963 | 33993 | 37550
ОСА 201-10 | 4х710 | 40453 | 41483 | 45040
ОСА 201-10 | 1,5х920 | 24578 | 25608 | 29165
ОСА 201-10 | 2,2х940 | 26801 | 27831 | 31387
ОСА 201-10 | 3х960 | 30805 | 31835 | 35391
ОСА 201-10 | 4х960 | 30805 | 31835 | 35391
ОСА 201-10 | 5,5х950 | 37060 | 38090 | 41647
ОСА 201-10 | 7,5х960 | 41263 | 42293 | 45850
ОСА 201-10 | 1,5х1420 | 21049 | 22079 | 25636
ОСА 201-10 | 2,2х1388 | 22467 | 23497 | 27054
ОСА 201-10 | 3х1395 | 24000 | 25030 | 28586
ОСА 201-10 | 4х1425 | 24479 | 25509 | 29065
ОСА 201-10 | 5,5х1450 | 28693 | 29723 | 33280
ОСА 201-11,2 | 3х700 | 34320 | 35350 | 39301
ОСА 201-11,2 | 4х710 | 39282 | 40312 | 44263
ОСА 201-11,2 | 5,5х710 | 42986 | 44016 | 47967
ОСА 201-11,2 | 7,5х730 | 54028 | 55058 | 59009
ОСА 201-11,2 | 2,2х940 | 29141 | 30171 | 34122
ОСА 201-11,2 | 3х960 | 33145 | 34175 | 38126
ОСА 201-11,2 | 4х960 | 33145 | 34175 | 38126
ОСА 201-11,2 | 5,5х950 | 40575 | 41605 | 45557
ОСА 201-11,2 | 7,5х960 | 42620 | 43650 | 47602
ОСА 201-11,2 | 11х970 | 49837 | 50867 | 54818
ОСА 201-12,5 | 3х700 | 41499 | 42529 | 46875
ОСА 201-12,5 | 4х710 | 46461 | 47491 | 51837
ОСА 201-12,5 | 5,5х710 | 48990 | 50020 | 54366
ОСА 201-12,5 | 7,5х730 | 57503 | 58533 | 62880
ОСА 201-12,5 | 11х730 | 64065 | 65095 | 69442
ОСА 201-12,5 | 4х960 | 39716 | 40746 | 45092
ОСА 201-12,5 | 5,5х950 | 47754 | 48784 | 53131
ОСА 201-12,5 | 7,5х960 | 49799 | 50829 | 55176
ОСА 201-12,5 | 11х970 | 57282 | 58312 | 62659
ОСА 201-12,5 | 15х970 | 61806 | 62836 | 67182
ОСА 201-12,5 | 18,5х970 | 69560 | 70590 | 74937
Вентилятор ОСА-300 (колесо с AL лопатками)
Наименование | Двигатель (кВт х об/мин) | Цена в руб с НДС (розничная)
|  | Модификация "А" |  | Модификация "Б"
|  | Тип крепления: 01 | Тип крепления: 02 | Тип крепления: 02
ОСА 300-4/200 | 0,25х860 | 17187.9924 | 18320.9924 | 19773.1966
ОСА 300-4/200 | 0,25х1320 | 16344.2924 | 17477.2924 | 18929.4966
ОСА 300-4/200 | 0,37х1320 | 17455.6276 | 18588.6276 | 20040.8318
ОСА 300-4,5/200 | 0,25х860 | 17628.3852 | 18761.3852 | 20356.3852
ОСА 300-4,5/200 | 0,25х1320 | 16670.0286 | 17803.0286 | 19398.0286
ОСА 300-4,5/200 | 0,37х1320 | 17762.2029 | 18895.2029 | 20490.2029
ОСА 300-4,5/200 | 0,55х1410 | 18279.5486 | 19412.5486 | 21007.5486
ОСА 300-4,5/200 | 0,75х1406 | 18720.2505 | 19853.2505 | 21448.2505
ОСА 300-5/200 | 0,25х860 | 18068.7781 | 19201.7781 | 20940.2138
ОСА 300-5/200 | 0,25х1320 | 16995.7648 | 18128.7648 | 19867.2005
ОСА 300-5/200 | 0,37х1320 | 18068.7781 | 19201.7781 | 20940.2138
ОСА 300-5/200 | 0,55х1410 | 18586.1238 | 19719.1238 | 21457.5595
ОСА 300-5/200 | 0,75х1406 | 19026.8257 | 20159.8257 | 21898.2615
ОСА 300-5/250 | 0,25х860 | 18068.7781 | 19201.7781 | 20940.2138
ОСА 300-5/250 | 0,37х910 | 19026.8257 | 20159.8257 | 21898.2615
ОСА 300-5/250 | 0,55х1410 | 18586.1238 | 19719.1238 | 21457.5595
ОСА 300-5/250 | 0,75х1406 | 19026.8257 | 20159.8257 | 21898.2615
ОСА 300-5/250 | 1,1х1420 | 19275.9181 | 20408.9181 | 22147.3538
ОСА 300-5/250 | 1,5х1420 | 19467.5276 | 20600.5276 | 22338.9634
ОСА 300-5,6/200 | 0,25х860 | 20061.5171 | 21194.5171 | 23150.3171
ОСА 300-5,6/200 | 0,37х1320 | 20061.5171 | 21194.5171 | 23150.3171
ОСА 300-5,6/200 | 0,55х1410 | 20578.8629 | 21711.8629 | 23667.6629
ОСА 300-5,6/200 | 0,75х1406 | 21009.9843 | 22142.9843 | 24098.7843
ОСА 300-5,6/200 | 1,1х1420 | 21259.0767 | 22392.0767 | 24347.8767
ОСА 300-5,6/250 | 0,25х860 | 20061.5171 | 21194.5171 | 23150.3171
ОСА 300-5,6/250 | 0,37х910 | 21009.9843 | 22142.9843 | 24098.7843
ОСА 300-5,6/250 | 0,55х915 | 21009.9843 | 22142.9843 | 24098.7843
ОСА 300-5,6/250 | 0,75х1406 | 21009.9843 | 22142.9843 | 24098.7843
ОСА 300-5,6/250 | 1,1х1420 | 21259.0767 | 22392.0767 | 24347.8767
ОСА 300-5,6/250 | 1,5х1420 | 21450.6862 | 22583.6862 | 24539.4862
ОСА 300-5,6/250 | 2,2х1388 | 24229.0243 | 25362.0243 | 27317.8243
ОСА 300-6,3/250 | 0,25х860 | 22054.2562 | 23187.2562 | 25359.2485
ОСА 300-6,3/250 | 0,37х910 | 22993.1429 | 24126.1429 | 26298.1352
ОСА 300-6,3/250 | 0,55х915 | 22993.1429 | 24126.1429 | 26298.1352
ОСА 300-6,3/250 | 0,75х930 | 23433.8448 | 24566.8448 | 26738.8371
ОСА 300-6,3/250 | 1,1х1420 | 23242.2352 | 24375.2352 | 26547.2276
ОСА 300-6,3/250 | 1,5х1420 | 23433.8448 | 24566.8448 | 26738.8371
ОСА 300-6,3/250 | 2,2х1388 | 26212.1829 | 27345.1829 | 29517.1752
ОСА 300-6,3/315 | 0,55х930 | 22993.1429 | 24126.1429 | 26298.1352
ОСА 300-6,3/315 | 0,75х930 | 23433.8448 | 24566.8448 | 26738.8371
ОСА 300-6,3/315 | 1,1х930 | 23433.8448 | 24566.8448 | 26738.8371
ОСА 300-6,3/315 | 1,5х920 | 26442.1143 | 27575.1143 | 29747.1066
ОСА 300-6,3/315 | 2,2х1388 | 26212.1829 | 27345.1829 | 29517.1752
ОСА 300-6,3/315 | 3х1395 | 26212.1829 | 27345.1829 | 29517.1752
ОСА 300-6,3/315 | 4х1425 | 31788.02 | 32921.02 | 35093.0123
ОСА 300-6,3/315 | 5,5х1450 | 34336.4267 | 35469.4267 | 37641.419
ОСА 300-7,1/250 | 0,37х910 | 23357.201 | 24490.201 | 27099.9592
ОСА 300-7,1/250 | 0,55х915 | 23357.201 | 24490.201 | 27099.9592
ОСА 300-7,1/250 | 0,75х930 | 23778.7419 | 24911.7419 | 27521.5002
ОСА 300-7,1/250 | 1,1х930 | 23778.7419 | 24911.7419 | 27521.5002
ОСА 300-7,1/250 | 1,5х1420 | 23778.7419 | 24911.7419 | 27521.5002
ОСА 300-7,1/250 | 2,2х1388 | 26518.7581 | 27651.7581 | 30261.5163
ОСА 300-7,1/250 | 3х1395 | 26518.7581 | 27651.7581 | 30261.5163
ОСА 300-7,1/315 | 0,75х930 | 23778.7419 | 24911.7419 | 27521.5002
ОСА 300-7,1/315 | 1,1х930 | 23778.7419 | 24911.7419 | 27521.5002
ОСА 300-7,1/315 | 1,5х920 | 26787.0114 | 27920.0114 | 30529.7697
ОСА 300-7,1/315 | 2,2х940 | 36444.1314 | 37577.1314 | 40186.8897
ОСА 300-7,1/315 | 2,2х1388 | 26518.7581 | 27651.7581 | 30261.5163
ОСА 300-7,1/315 | 3х1395 | 26518.7581 | 27651.7581 | 30261.5163
ОСА 300-7,1/315 | 4х1425 | 32477.8143 | 33610.8143 | 36220.5725
ОСА 300-7,1/315 | 5,5х1450 | 35026.221 | 36159.221 | 38768.9792
Вентилятор ОСА 400
Наименование | Двигатель (кВт х об/мин) | Цена в руб, с НДС
|  | Модификация "А" |  | Модификация "Б"
|  | Тип крепления: 01 | Тип крепления: 02 | Тип крепления: 02
ОСА 400-5-30 | 0,37х1320 | 16394.4 | 17527.4 | 19266.5
ОСА 400-5-35 | 0,55х1410 | 17227.1 | 18360.1 | 20099.2
ОСА 400-6,3-30 | 1,1х1420 | 19393 | 20526 | 22698.5
ОСА 400-6,3-35 | 1,5х1420 | 19840.7 | 20973.7 | 23146.2
ОСА 400-8-30 | 4х1425 | 33331.1 | 34464.1 | 37507.8
ОСА 400-8-35 | 5,5х1450 | 35905.1 | 37038.1 | 40081.8
ОСА 400-9-30 | 7,5х1455 | 39294.2 | 40427.2 | 43905.4
ОСА 400-9-35 | 11х1440 | 39294.2 | 40427.2 | 43905.4
ОСА 400-10-30 | 11х1440 | 43718.4 | 44851.4 | 48764.1
ОСА 400-10-35 | 15х1460 | 54950.5 | 56083.5 | 59996.2
ОСА 400-11,2-30 | 5,5х950 | 47804.9 | 48937.9 | 53285.1
ОСА 400-11,2-35 | 7,5х960 | 49880.6 | 51013.6 | 55360.8
ОСА 400-12,5-30 | 11х970 | 67291.4 | 68424.4 | 73206.1
ОСА 400-12,5-35 | 15х970 | 71944.4 | 73077.4 | 77859.1
Вентилятор ОСА 420 с направляющим аппаратом
Наименование | Двигатель (кВт х об/мин) | Цена в руб, с НДС
|  | Модификация "А" |  | Модификация "Б"
|  | Тип крепления: 01 | Тип крепления: 02 | Тип крепления: 02
ОСА 420-5-30/5 | 0,55х1410 | 20434.7 | 21567.7 | 23306.8
ОСА 420-5-35/5 | 0,75х1406 | 20696.5 | 21829.5 | 23567.5
ОСА 420-5-35/10 | 1,1х1420 | 21541.3 | 22674.3 | 24413.4
ОСА 420-6,3-30/5 | 1,5х1420 | 22917.4 | 24050.4 | 26221.8
ОСА 420-6,3-35/5 | 1,5х1420 | 22917.4 | 24050.4 | 26221.8
ОСА 420-6,3-35/10 | 1,5х1420 | 22917.4 | 24050.4 | 26221.8
ОСА 420-8-30/5 | 7,5х1455 | 46212.1 | 47345.1 | 50388.8
ОСА 420-8-35/5 | 7,5х1455 | 46616.9 | 47749.9 | 50793.6
ОСА 420-8-35/10 | 11х1440 | 49711.2 | 50844.2 | 53887.9
ОСА 420-9-30/5 | 7,5х1455 | 49783.8 | 50916.8 | 54395
ОСА 420-9-35/5 | 11х1440 | 52878.1 | 54011.1 | 57489.3
ОСА 420-9-35/10 | 11х1440 | 52878.1 | 54011.1 | 57489.3
ОСА 420-10-30/5 | 15х1460 | 55137.5 | 56270.5 | 60183.2
ОСА 420-10-35/5 | 15х1460 | 66369.6 | 67502.6 | 71415.3
ОСА 420-10-35/10 | 18,5х1460 | 66369.6 | 67502.6 | 71415.3
ОСА 420-11,2-30/5 | 7,5х960 | 59444 | 60577 | 64924.2
ОСА 420-11,2-35/5 | 7,5х960 | 61519.7 | 62652.7 | 66999.9
ОСА 420-11,2-35/10 | 11х970 | 61519.7 | 62652.7 | 66999.9
ОСА 420-12,5-30/5 | 11х970 | 80152.6 | 81285.6 | 86067.3
ОСА 420-12,5-35/5 | 15х970 | 84805.6 | 85938.6 | 90720.3
ОСА 420-12,5-35/10 | 15х970 | 84805.6 | 85938.6 | 90720.3
Вентилятор ОСА-501 (с длинным корпусом)
Наименование | Двигатель (кВт х об/мин) | Цена в руб, с НДС
|  | Модификация "А" |  | Модификация "Б"
|  | Тип крепления: 01 | Тип крепления: 02 | Тип крепления: 02
ОСА 501-4 | 1,1х2800 | 15803 | 16833 | 18153
ОСА 501-4 | 1,5х2835 | 16684 | 17714 | 19034
ОСА 501-4 | 2,2х2820 | 17067 | 18097 | 19417
ОСА 501-4,5 | 1,1х2800 | 15274 | 16304 | 17754
ОСА 501-4,5 | 1,5х2835 | 16155 | 17185 | 18635
ОСА 501-4,5 | 2,2х2820 | 17067 | 18097 | 19547
ОСА 501-4,5 | 3х2805 | 18485 | 19515 | 20965
ОСА 501-5 | 1,1х2800 | 15274 | 16304 | 17884
ОСА 501-5 | 1,5х2835 | 16155 | 17185 | 18766
ОСА 501-5 | 2,2х2820 | 16538 | 17568 | 19149
ОСА 501-5 | 3х2805 | 17956 | 18986 | 20566
ОСА 501-5 | 4х2805 | 19489 | 20519 | 22099
ОСА 501-5,6 | 1,1х2800 | 16603 | 17633 | 19411
ОСА 501-5,6 | 1,5х2835 | 16677 | 17707 | 19485
ОСА 501-5,6 | 2,2х2820 | 17060 | 18090 | 19868
ОСА 501-5,6 | 3х2805 | 18478 | 19508 | 21286
ОСА 501-5,6 | 4х2805 | 20011 | 21041 | 22819
ОСА 501-5,6 | 5,5х2870 | 20739 | 21769 | 23547
ОСА 501-5,6 | 7,5х2886 | 25222 | 26252 | 28030
ОСА 501-6,3 | 1,5х2835 | 18006 | 19036 | 21011
ОСА 501-6,3 | 2,2х2820 | 17582 | 18612 | 20587
ОСА 501-6,3 | 3х2805 | 19000 | 20030 | 22004
ОСА 501-6,3 | 4х2805 | 20939 | 21969 | 23944
ОСА 501-6,3 | 5,5х2870 | 21261 | 22291 | 24265
ОСА 501-6,3 | 7,5х2886 | 26273 | 27303 | 29277
ОСА 501-6,3 | 11х2868 | 32420 | 33450 | 35425
ОСА 501-7,1* | 2,2х2820 | 19869 | 20899 | 23272
ОСА 501-7,1* | 3х2805 | 20480 | 21510 | 23882 | * вентилятор ОСА-501-7,1-
ОСА 501-7,1* | 4х2805 | 22012 | 23042 | 25415 | не предназначен для
ОСА 501-7,1* | 5,5х2870 | 22740 | 23770 | 26143 | работы более 120мин.
ОСА 501-7,1* | 7,5х2886 | 27223 | 28253 | 30626
ОСА 501-7,1* | 11х2868 | 33371 | 34401 | 36774
ОСА 501-7,1* | 15х2940 | 43737 | 44767 | 47140
ОСА 501-8 | 2,2х1388 | 23257 | 24287 | 27054
ОСА 501-8 | 3х1395 | 24790 | 25820 | 28586
ОСА 501-8 | 4х1425 | 25269 | 26299 | 29065
ОСА 501-8 | 5,5х1450 | 29483 | 30513 | 33280
ОСА 501-8 | 7,5х1455 | 33864 | 34894 | 37661
ОСА 501-8 | 11х1440 | 39966 | 40996 | 43763
ОСА 501-8 | 15х1460 | 50022 | 51052 | 53819
ОСА 501-9 | 4х1425 | 28072 | 29102 | 32263
ОСА 501-9 | 5,5х1450 | 32286 | 33316 | 36478
ОСА 501-9 | 7,5х1455 | 36668 | 37698 | 40859
ОСА 501-9 | 11х1440 | 39390 | 40420 | 43581
ОСА 501-9 | 15х1460 | 46918 | 47948 | 51109
ОСА 501-9 | 18,5х1460 | 49640 | 50670 | 53831
ОСА 501-10 | 4х1425 | 27380 | 28410 | 31966
ОСА 501-10 | 5,5х1450 | 31594 | 32624 | 36181
ОСА 501-10 | 7,5х1455 | 35975 | 37005 | 40562
ОСА 501-10 | 11х1440 | 42032 | 43062 | 46618
ОСА 501-10 | 15х1460 | 49559 | 50589 | 54146
ОСА 501-10 | 18,5х1460 | 53789 | 54819 | 58375
ОСА 501-10 | 22х1460 | 57897 | 58927 | 62483
ОСА 501-10 | 30х1460 | 71378 | 72408 | 75965
ОСА 501-11,2 | 5,5х1450 | 35118 | 36148 | 40100
ОСА 501-11,2 | 7,5х1455 | 39500 | 40530 | 44481
ОСА 501-11,2 | 11х1440 | 42222 | 43252 | 47204
ОСА 501-11,2 | 15х1460 | 51549 | 52579 | 56530
ОСА 501-11,2 | 18,5х1460 | 55779 | 56809 | 60760
ОСА 501-11,2 | 22х1460 | 59886 | 60916 | 64868
ОСА 501-11,2 | 30х1460 | 72015 | 73045 | 76997
ОСА 501-11,2 | 37х1460 | 88835 | 89865 | 93817
ОСА 501-12,5 | 11х1440 | 50331 | 51361 | 55708
ОСА 501-12,5 | 15х1460 | 57859 | 58889 | 63235
ОСА 501-12,5 | 18,5х1460 | 62088 | 63118 | 67465
ОСА 501-12,5 | 22х1460 | 66196 | 67226 | 71573
ОСА 501-12,5 | 30х1460 | 77150 | 78180 | 82526
ОСА 501-12,5 | 37х1460 | 95753 | 96783 | 101130
ОСА 501-12,5 | 45х1460 | 104479 | 105509 | 109856
Вентилятор ОСА-510
Наименование | Двигатель (кВт х об/мин) | Цена в руб, с НДС
|  | Модификация "А" |  | Модификация "Б"
|  | Тип крепления: 01 | Тип крепления: 02 | Тип крепления: 02
ОСА 510-4-18 | 0,18х1350 | 13883.1 | 15016.1 | 16468.1
| 1,1х2800 | 15800.4 | 16933.4 | 18385.4
ОСА 510-4-26 | 0,18х1350 | 13883.1 | 15016.1 | 16468.1
| 1,5х2835 | 16193.1 | 17326.1 | 18778.1
ОСА 510-4-38 | 0,25х1320 | 14628.9 | 15761.9 | 17213.9
| 2,2х2820 | 16401 | 17534 | 18986
ОСА 510-4-46 | 0,37х1320 | 14628.9 | 15761.9 | 17213.9
ОСА 510-5-18 | 0,37х1320 | 17463.6 | 18596.6 | 20334.6
| 3х2805 | 21601.8 | 22734.8 | 24472.8
ОСА 510-5-26 | 0,55х1410 | 18354.6 | 19487.6 | 21225.6
| 4х2805 | 23069.2 | 24202.2 | 25940.2
ОСА 510-5-38 | 0,75х1406 | 18634 | 19767 | 21505
ОСА 510-5-46 | 1,1х1420 | 19539.3 | 20672.3 | 22410.3
ОСА 510-6,3-18 | 1,5х1420 | 24571.8 | 25704.8 | 27877.3
ОСА 510-6,3-26 | 2,2х1388 | 26426.4 | 27559.4 | 29731.9
ОСА 510-6,3-38 | 3х1395 | 27893.8 | 29026.8 | 31198.2
ОСА 510-6,3-46 | 4х1425 | 30217 | 31350 | 33521.4
ОСА 510-7,1-18 | 2,2х1388 | 28803.5 | 29936.5 | 32546.8
ОСА 510-7,1-26 | 3х1395 | 32183.8 | 33316.8 | 35927.1
ОСА 510-7,1-38 | 5,5х1450 | 35906.2 | 37039.2 | 39649.5
ОСА 510-7,1-46 | 7,5х1455 | 36022.8 | 37155.8 | 39766.1
ОСА 510-8-18 | 4х1425 | 39377.8 | 40510.8 | 43554.5
ОСА 510-8-26 | 7,5х1455 | 42210.3 | 43343.3 | 46385.9
ОСА 510-8-38 | 11х1440 | 45653.3 | 46786.3 | 49830
ОСА 510-8-46 | 15х1460 | 50771.6 | 51904.6 | 54947.2
ОСА 510-9-18 | 2,2х940 | 47768.6 | 48901.6 | 52379.8
| 7,5х1455 | 57049.3 | 58182.3 | 61660.5
ОСА 510-9-26 | 3х960 | 49624.3 | 50757.3 | 54235.5
| 11х1440 | 58905 | 60038 | 63516.2
ОСА 510-9-38 | 5,5х950 | 53336.8 | 54469.8 | 57948
| 18,5х1460 | 62439.3 | 63572.3 | 67050.5
ОСА 510-9-46 | 7,5х960 | 55192.5 | 56325.5 | 59803.7
| 22х1460 | 64473.2 | 65606.2 | 69084.4
ОСА 510-10-18 | 4х960 | 68690.6 | 69823.6 | 73736.3
| 15х1460 | 85790.1 | 86923.1 | 90834.7
ОСА 510-10-26 | 5,5х950 | 69405.6 | 70538.6 | 74451.3
| 18,5х1460 | 81569.4 | 82702.4 | 86615.1
ОСА 510-10-38 | 7,5х960 | 71370.2 | 72503.2 | 76415.9
| 30х1460 | 84789.1 | 85922.1 | 89834.8
ОСА 510-10-46 | 11х970 | 80671.8 | 81804.8 | 85717.5
ОСА 510-11,2-18 | 7,5х960 | 83939.9 | 85072.9 | 89420.1
ОСА 510-11,2-26 | 11х970 | 87918.6 | 89051.6 | 93398.8
ОСА 510-11,2-38 | 15х970 | 90381.5 | 91514.5 | 95861.7
ОСА 510-11,2-46 | 22х975 | 100965.7 | 102098.7 | 106445.9
ОСА 510-12,5-18 | 11х970 | 95164.3 | 96297.3 | 101079
ОСА 510-12,5-26 | 18,5х970 | 104485.7 | 105618.7 | 110400.4
ОСА 510-12,5-38 | 30х975 | 122899.7 | 124032.7 | 128813.3
ОСА 510-12,5-46 | 37х980 | 126647.4 | 127780.4 | 132562.1
Вентилятор ОСА-610
Наименование | Двигатель (кВт х об/мин) | Цена в руб, с НДС
|  | Модификация "А" |  | Модификация "Б"
|  | Тип крепления: 01 | Тип крепления: 02 | Тип крепления: 02
ОСА 610-4-(-5) | 2,2х2820 | 24354 | 25487 | 26939.2042
ОСА 610-4-(0) | 2,2х2820 | 22347.6 | 23480.6 | 24932.8042
ОСА 610-4,5-(-5) | 0,37х1350 | 21052.625 | 22185.625 | 23780.625
ОСА 610-4,5-(0) | 0,55х1420 | 23247.125 | 24380.125 | 25975.125
ОСА 610-4,5-(+5) | 0,75х1420 | 23956.515 | 25089.515 | 26684.515
ОСА 610-4,5-(+10) | 0,75х1410 | 23956.515 | 25089.515 | 26684.515
ОСА 610-4,5-(+15) | 1,1х1430 | 25993.99 | 27126.99 | 28721.99
ОСА 610-4,5-(-5) | 4х2805 | 29224.525 | 30357.525 | 31952.525
ОСА 610-4,5-(0) | 4х2805 | 29224.525 | 30357.525 | 31952.525
ОСА 610-5-(-5) | 0,75х1406 | 25740.66 | 26873.66 | 28612.0957
ОСА 610-5-(-0) | 1,1х1420 | 27661.81 | 28794.81 | 30533.2457
ОСА 610-5-(+5) | 1,1х1420 | 27661.81 | 28794.81 | 30533.2457
ОСА 610-5-(+10) | 1,5х1420 | 28312.02 | 29445.02 | 31183.4557
ОСА 610-5-(+15) | 2,2х1388 | 29644.89 | 30777.89 | 32516.3257
ОСА 610-5,6-(-5) | 0,37х910 | 24527.36 | 25660.36 | 27616.16
ОСА 610-5,6-(0) | 0,55х915 | 25190.44 | 26323.44 | 28279.24
ОСА 610-5,6-(+5) | 0,55х915 | 25190.44 | 26323.44 | 28279.24
ОСА 610-5,6-(+10) | 0,75х930 | 27356.56 | 28489.56 | 30445.36
ОСА 610-5,6-(+15) | 1,1х930 | 27199.48 | 28332.48 | 30288.28
ОСА 610-5,6-(-5) | 1,5х1420 | 27866.08 | 28999.08 | 30954.88
ОСА 610-5,6-(0) | 1,5х1420 | 27866.08 | 28999.08 | 30954.88
ОСА 610-5,6-(+5) | 2,2х1388 | 29294.76 | 30427.76 | 32383.56
ОСА 610-5,6-(+10) | 2,2х1388 | 29294.76 | 30427.76 | 32383.56
ОСА 610-5,6-(+15) | 3х1395 | 32265.2 | 33398.2 | 35354
ОСА 610-6,3-(-5) | 0,75х930 | 32460.78 | 33593.78 | 35765.7723
ОСА 610-6,3-(0) | 1,1х930 | 32428.99 | 33561.99 | 35733.9823
ОСА 610-6,3-(+5) | 1,1х930 | 32428.99 | 33561.99 | 35733.9823
ОСА 610-6,3-(+10) | 1,5х920 | 34175.9 | 35308.9 | 37480.8924
ОСА 610-6,3-(+15) | 1,5х920 | 34175.9 | 35308.9 | 37480.8924
ОСА 610-6,3-(-5) | 2,2х1388 | 34509.53 | 35642.53 | 37814.5223
ОСА 610-6,3-(0) | 3х1395 | 37693.7 | 38826.7 | 40998.6923
ОСА 610-6,3-(+5) | 4х1425 | 39910.86 | 41043.86 | 43215.8524
ОСА 610-6,3-(+10) | 4х1425 | 39910.86 | 41043.86 | 43215.8524
ОСА 610-6,3-(+15) | 5,5х1450 | 49808.578 | 50941.578 | 53113.5703
ОСА 610-7,1-(-5) | 1,5х920 | 46074.6 | 47207.6 | 49817.3582
ОСА 610-7,1-(0) | 1,5х920 | 46074.6 | 47207.6 | 49817.3582
ОСА 610-7,1-(+5) | 2,2х940 | 53182.8 | 54315.8 | 56925.5583
ОСА 610-7,1-(+10) | 2,2х940 | 53182.8 | 54315.8 | 56925.5583
ОСА 610-7,1-(+15) | 3х960 | 66029.48 | 67162.48 | 69772.2382
ОСА 610-7,1-(-5) | 4х1425 | 47853.96 | 48986.96 | 51596.7182
ОСА 610-7,1-(0) | 5,5х1450 | 61707.278 | 62840.278 | 65450.0362
ОСА 610-7,1-(+5) | 7,5х1455 | 62110.5864 | 63243.5864 | 65853.3447
ОСА 610-7,1-(+10) | 11х1440 | 67585.0814 | 68718.0814 | 71327.8396
ОСА 610-7,1-(+15) | 11х1440 | 67585.0814 | 68718.0814 | 71327.8396
ОСА 610-8-(-5) | 2,2х940 | 46468.4 | 47601.4 | 50644.7149
ОСА 610-8-(0) | 3х960 | 57922.92 | 59055.92 | 62099.2349
ОСА 610-8-(+5) | 4х960 | 59198.04 | 60331.04 | 63374.3549
ОСА 610-8-(+10) | 4х960 | 59198.04 | 60331.04 | 63374.3549
ОСА 610-8-(+15) | 5,5х950 | 58086.7492 | 59219.7492 | 62263.064
ОСА 610-8-(-5) | 7,5х1455 | 55580.9864 | 56713.9864 | 59757.3013
ОСА 610-8-(0) | 11х1440 | 61055.4814 | 62188.4814 | 65231.7962
ОСА 610-8-(+5) | 11х1440 | 63329.2969 | 64462.2969 | 67505.6118
ОСА 610-9-(-5) | 2,2х705 | 58547.06 | 59680.06 | 63157.71
ОСА 610-9-(0) | 2,2х705 | 58547.06 | 59680.06 | 63157.71
ОСА 610-9-(+5) | 3х700 | 58480.4 | 59613.4 | 63091.05
ОСА 610-9-(+10) | 3х700 | 58480.4 | 59613.4 | 63091.05
ОСА 610-9-(+15) | 4х710 | 66961.18 | 68094.18 | 71571.83
ОСА 610-9-(-5) | 4х960 | 62342.72 | 63475.72 | 66953.37
ОСА 610-9-(0) | 5,5х950 | 64154.3492 | 65287.3492 | 68764.9992
ОСА 610-9-(+5) | 7,5х960 | 70149.2969 | 71282.2969 | 74759.9469
ОСА 610-9-(+10) | 7,5х960 | 70149.2969 | 71282.2969 | 74759.9469
ОСА 610-9-(+15) | 11х970 | 89385.2319 | 90518.2319 | 93995.8819
ОСА 610-9-(-5) | 15х1460 | 94277.7037 | 95410.7037 | 98888.3537
ОСА 610-9-(0) | 18,5х1460 | 101699.3553 | 102832.3553 | 106310.0053
ОСА 610-10-(-5) | 3х700 | 59973.32 | 61106.32 | 65018.47
ОСА 610-10-(0) | 4х710 | 68285.58 | 69418.58 | 73330.73
ОСА 610-10-(+5) | 5,5х710 | 73911.42 | 75044.42 | 78956.57
ОСА 610-10-(+10) | 5,5х710 | 73911.42 | 75044.42 | 78956.57
ОСА 610-10-(+15) | 7,5х730 | 96471.0627 | 97604.0627 | 101516.2127
ОСА 610-10-(-5) | 7,5х960 | 70910.6125 | 72043.6125 | 75955.7625
ОСА 610-10-(0) | 11х970 | 87824.3319 | 88957.3319 | 92869.4819
ОСА 610-10-(+5) | 11х970 | 87824.3319 | 88957.3319 | 92869.4819
ОСА 610-10-(+10) | 15х970 | 96623.5861 | 97756.5861 | 101668.7361
ОСА 610-10-(+15) | 18,5х970 | 116744.5475 | 117877.5475 | 121789.6975
ОСА 610-10-(-5) | 30х1460 | 138929.2431 | 140062.2431 | 143974.3931
ОСА 610-10-(0) | 30х1460 | 138929.2431 | 140062.2431 | 143974.3931
ОСА 610-11,2-(-5) | 5,5х710 | 87932.35 | 89065.35 | 93412
ОСА 610-11,2-(0) | 7,5х730 | 108295.4847 | 109428.4847 | 113775.1347
ОСА 610-11,2-(+5) | 11х730 | 114827.3369 | 115960.3369 | 120306.9869
ОСА 610-11,2-(+10) | 11х730 | 119114.5925 | 120247.5925 | 124594.2425
ОСА 610-11,2-(+15) | 15х730 | 139197.0278 | 140330.0278 | 144676.6778
ОСА 610-11,2-(-5) | 15х970 | 120566.3837 | 121699.3837 | 126046.0337
ОСА 610-11,2-(0) | 15х970 | 120566.3837 | 121699.3837 | 126046.0337
ОСА 610-11,2-(+5) | 18,5х970 | 143276.0068 | 144409.0068 | 148755.6568
ОСА 610-11,2-(+10) | 30х975 | 190796.6631 | 191929.6631 | 196276.3131
ОСА 610-11,2-(+15) | 30х975 | 190796.6631 | 191929.6631 | 196276.3131
ОСА 610-12,5-(-5) | 11х730 | 122813.3369 | 123946.3369 | 128727.4869
ОСА 610-12,5-(0) | 15х730 | 141681.9986 | 142814.9986 | 147596.1486
ОСА 610-12,5-(+5) | 15х730 | 141681.9986 | 142814.9986 | 147596.1486
ОСА 610-12,5-(+10) | 18,5х728 | 193279.1654 | 194412.1654 | 199193.3154
ОСА 610-12,5-(+15) | 22х725 | 194424.7986 | 195557.7986 | 200338.9486
ОСА 610-12,5-(-5) | 30х975 | 198782.6631 | 199915.6631 | 204696.8131
ОСА 610-12,5-(0) | 30х975 | 198782.6631 | 199915.6631 | 204696.8131
ОСА 610-12,5-(+5) | 37х980 | 234489.3641 | 235622.3641 | 240403.5141
Дополнительная комплектация
№ | Цена в руб, с НДС
| ПЕК | ПЕП | ПЕТ | СЕМ | СЕБ | ПУВ | ФОТ
4 | 2887 | 1086 | 2406 | 1210 | 1373 | 1719 | 680
4.5 | 3043 | 1086 | 2536 | 1283 | 1447 | 2034 | 715
5 | 3199 | 1086 | 2666 | 1358 | 1550 | 2387 | 735
5.6 | 3748 | 1345 | 3123 | 1506 | 1653 | 2859 | 760
6.3 | 3984 | 1345 | 3320 | 1609 | 1771 | 3220 | 788
7.1 | 4847 | 1665 | 4039 | 1727 | 1934 | 3562 | 861
8 | 5769 | 2040 | 4807 | 1860 | 2141 | 3946 | 902
9 | 6242 | 2040 | 5201 | 2007 | 2296 | 4373 | 949
10 | 7155 | 2947 | 6503 | 2170 | 2574 | 4762 | 995
11.2 | 7804 | 3481 | 7433 | 2355 | 3049 | 5248 | 1113
12.5 | 8219 | 3481 | 7828 | 2715 | 3049 | 5820 | 1181

## Осевые
Цены от 12.09.2011г.
Осевые вентиляторы дымоудаления ВОД-ДУ
Возможна установка лопаток в колесе с разными углами, благодаря этому вентилятор с одним диаметром колеса
обеспечивает целую область режимов.
Привод вентилятора осуществляется от электродвигателя, защищенного специальным кожухом.
Все элементы вентилятора имеют защитно-декоративное лакокрасочное покрытие.
Обозначение | Комплектация двигателем (кВт х об/мин) |  |  | Цена, руб. (в т.ч. НДС) |  | Цена ,руб. (в т.ч.НДС), с СА
|  |  |  | компоновка: 01; 03 |  | компоновка: 02; 04
|  |  |  | Т=400ОС; 120 мин. | Т=600ОС; 120 мин. | Т=400ОС; 120 мин. | Т=600ОС; 120 мин.
ВОД-ДУ- 040 | 0,18х1350 |  |  | 46317.7 | 50949.8 | 53483.1 | 58831.3
| 0,25х1320 |  |  | 47048.1 | 51752 | 54214 | 59636.5
| 0,37х1320 |  |  | 47048.1 | 51752 | 54214 | 59636.5
| 1,1х2800 |  |  | 48197.6 | 53017.8 | 55363 | 60899.3
ВОД-ДУ- 050 | 0,37х1320 |  |  | 56703.9 | 62374.4 | 65464.3 | 72010.4
| 0,55х1400 |  |  | 57579 | 63335.8 | 66338.8 | 72972
| 0,75х1400 |  |  | 57852.3 | 63637.2 | 66612 | 73274.3
| 1,1х1420 |  |  | 58740 | 64614 | 67500.4 | 74250
| 3х2835 |  |  | 60765 | 66840.4 | 69524.4 | 76476.4
ВОД-ДУ- 063 | 1,1х1420 |  |  | 63660.3 | 70026 | 75354.4 | 82890
| 2,2х1390 |  |  | 65684.3 | 72252.4 | 77378.4 | 85115.8
| 3х1395 |  |  | 68999.7 | 75900 | 80693 | 88763.4
ВОД-ДУ- 071 | 2,2х1390 |  |  | 73210.5 | 80532.1 | 85981.5 | 94580.2
| 3х1395 |  |  | 76527 | 84179.7 | 89298 | 98227.8
| 5,5х1450 |  |  | 80187.8 | 88206 | 92957.7 | 102253.8
| 7,5х1455 |  |  | 80302 | 88331 | 93071 | 102378.1
ВОД-ДУ- 080 | 4х1435 |  |  | 86977 | 95674.7 | 105869.5 | 116457
| 5,5х1450 |  |  | 89713.8 | 98685.4 | 108606.3 | 119466.6
| 11х1435 |  |  | 93186.5 | 102505.7 | 112079 | 123286.9
ВОД-ДУ- 090 | 2,2х950 |  |  | 100045 | 110049.5 | 119482 | 131430.2
| 3х960 |  |  | 102421 | 112663.1 | 121858 | 134043.8
| 5,5х950 |  |  | 104032 | 114434.1 | 123468.4 | 135814.8
| 7,5х960 |  |  | 106170.9 | 116788.1 | 125606.8 | 138167
| 7,5х1455 |  |  | 102573.9 | 112831.4 | 122010.9 | 134212.1
| 11х1435 |  |  | 105985 | 116583.5 | 125422 | 137964.2
| 15х1460 |  |  | 118465 | 130312 | 137902.6 | 151693.3
| 22х1460 |  |  | 129968.3 | 142964.8 | 149405.3 | 164345.5
ВОД-ДУ- 100 | 4х960 |  |  | 107573.4 | 118330.3 | 129250 | 142175
| 5,5х950 |  |  | 109183.8 | 120102.4 | 130861 | 143947
| 7,5х960 |  |  | 111322.2 | 122454.2 | 132998.8 | 146298.9
| 11х970 |  |  | 122035.1 | 134238 | 143711.7 | 158083.2
| 11х1435 |  |  | 111149 | 122265 | 132826.1 | 146108.6
| 18,5х1460 |  |  | 127427 | 140168.6 | 149766.1 | 164742.6
| 30х1460 |  |  | 145669.7 | 160237 | 167346.3 | 184080.6
ВОД-ДУ- 112 | 5,5х950 |  |  | 124394.6 | 136834 | 151617 | 166777.6
| 11х970 |  |  | 137249.2 | 150973.9 | 164472 | 180919.2
| 15х970 |  |  | 142969.2 | 157265.9 | 170192 | 187211.2
| 18,5х970 |  |  | 153926.3 | 169318.6 | 181149.1 | 199263.9
ВОД-ДУ- 125 | 11х970 |  |  | 155876.6 | 171464.7 | 188734 | 207608.5
| 15х970 |  |  | 161596.6 | 177756 | 194454.7 | 213900.5
| 22х970 |  |  | 186035.3 | 204638.5 | 218893.4 | 240782.3
| 37х973 |  |  | 214347.1 | 235781.7 | 247205.2 | 271925.5
Примечание:
Изготавливаются в соответствии с ТУ-4861-014-40149153-01, Сертификат соответствия № РОСС RU.ББ02.Н02491,
Сертификат пожарной безопасности № ССПБ RU.УП001.В04390
Вентиляторы осевые ВО-12-303
Обозначение | Комплектация двигателем (кВт х об/мин) |  |  | Цена, руб. (в т.ч. НДС)
|  |  |  | Сталь | РМ взрывозащ.
ВО-12-303-4 |  | 0,25х1350 |  | 12042.8 | 15264
|  | 0,75х2820 |  | 12877 | 15650
ВО-12-303-5 |  | 0,37х1350 |  | 13810.5 | 17031.3
ВО-12-303-6,3 |  | 0,37х915 |  | 17028 | 19801.1
|  | 1,1х1395 |  | 18134.6 | 21118.9
ВО-12-303-8 |  | 0,75х920 |  | 24030.6 | 27014.9
|  | 3х1430 |  | 29115.9 | 33244.2
ВО-12-303-10 |  | 2,2х950 |  | 36276.9 | 39210.6
|  | 7,5х1450 |  | 38943.3 | 60200.8
ВО-12-303-12,5 |  | 3х730 |  | 45343.1 | 49160.1
|  | 7,5х950 |  | 49239.3 | 69942.4
Примечание:
- возможны 2 варианта изготовления: с рамой и без рамы. Цена одинаковая!
- вентиляторы ВО-12-303 являются аналогом ВО-06-300;
- исполнение: РМ - разнородные металлы (сталь+латунь).
Изготавливаются в соответствии с ТУ 4861-006-39905504-99, Сертификат соответствия № РОСС RU.МГ01.В01735,
Гигиенический сертификат № 50.РА.01.486.П.010358.12.04
ВО-12-303 во взрывозащищенном исполнении изготавливаются в соответствии с ТУ 4861-021-40149153-00,
Сертификат соответствия № РОСС RU.МГ01.В02281, Разрешение № РРС 00-14435
Вентиляторы осевые ВО-25-188
Варианты исполнений: |  |  |  |  | 1, 2, 4 - с входным направляющим аппаратом;
3, 5 - без входного направляющего аппарата.
Обозначение | Вариант |  |  | Комплектация двигателем (кВт х об/мин) | Цена, руб. (в т.ч. НДС)
25-188-8 | 1 | 35 | 10 | 11х1435 | 49711.2
| 2 | 35 | 5 | 7,5х1455 | 46616.9
| 3 | 35 | 0 | 5,5х1450 | 35905.1
| 4 | 30 | 5 | 5,5х1450 | 46212.1
| 5 | 30 | 0 | 4х1435 | 33331.1
25-188-9 | 1 | 35 | 10 | 11х1435 | 52877
| 2 | 35 | 5 | 11х1435 | 52877
| 3 | 35 | 0 | 7,5х1455 | 39294.2
| 4 | 30 | 5 | 7,5х1455 | 49783.8
| 5 | 30 | 0 | 7,5х1455 | 39294.2
25-188-10 | 1 | 35 | 10 | 15х1460 | 66369.6
| 2 | 35 | 5 | 15х1460 | 66369.6
| 3 | 35 | 0 | 15х1460 | 54950.5
| 4 | 30 | 5 | 11х1435 | 55137.5
| 5 | 30 | 0 | 11х1435 | 43718.4
25-188-11,2 | 1 | 35 | 10 | 7,5х960 | 61519.7
| 2 | 35 | 5 | 7,5х960 | 61519.7
| 3 | 35 | 0 | 7,5х960 | 49880.6
| 4 | 30 | 5 | 5,5х950 | 59444
| 5 | 30 | 0 | 5,5х950 | 47804.9
25-188-12,5 | 1 | 35 | 10 | 15х970 | 84805.6
| 2 | 35 | 5 | 15х970 | 84805.6
| 3 | 35 | 0 | 15х970 | 71944.4
| 4 | 30 | 5 | 11х970 | 80152.6
| 5 | 30 | 0 | 11х970 | 67291.4
Примечание:
- возможны 2 варианта изготовления: со стойкой и без стойки. Цена одинаковая!
Изготавливаются в соответствии с ТУ 4861-051-40149153-03, Сертификат соответствия № РОСС RU.МГ01.В01735,
Гигиенический сертификат № 50.РА.01.486.П.010358.12.04
Вентиляторы осевые ВО-30-160
Предложена новая серия осевых высоконапорных высокорасходных вентиляторов со спрямляющим
аппаратом и внутренним диффузором. Введен густой типоразмерный ряд R20.
Обеспечены малая скорость и сниженное динамическое давление в выходном сечении вентилятора.
Обозначение | Угол установки лопатки |  | Комплектация двигателем (кВт х об/мин) |  | Цена, руб. (в т.ч. НДС)
30-160-040 | 18 |  | 0,18х1350 |  | 13883.6019
| 26 |  | 0,18х1350 |  | 13883.6019
| 38 |  | 0,25х1320 |  | 14628.8901
| 46 |  | 0,37х1320 |  | 14628.8901
| 18 |  | 1,1х2800 |  | 15800.0574
30-160-050 | 18 |  | 0,37х1320 |  | 17463.2081
| 26 |  | 0,55х1400 |  | 18354
| 38 |  | 0,75х1400 |  | 18635
| 46 |  | 1,1х1420 |  | 19538
| 18 |  | 3х2835 |  | 21602.2196
30-160-063 | 18 |  | 1,1х1420 |  | 24363.9333
| 26 |  | 2,2х1390 |  | 26426.7847
| 38 |  | 2,2х1390 |  | 26426.7847
| 46 |  | 3х1395 |  | 29807.1992
30-160-071 | 18 |  | 2,2х1390 |  | 28803.2391
| 26 |  | 3х1395 |  | 32183.6536
| 38 |  | 5,5х1450 |  | 35906.5661
| 46 |  | 7,5х1455 |  | 36021.1951
30-160-080 | 18 |  | 4х1435 |  | 39377.9255
| 26 |  | 5,5х1450 |  | 42159.7113
| 38 |  | 11х1435 |  | 45653
| 46 |  | 11х1435 |  | 45653
30-160-090 | 18 |  | 2,2х950 |  | 47768.49
| 26 |  | 3х960 |  | 49624
| 38 |  | 5,5х950 |  | 53336.745
| 46 |  | 7,5х960 |  | 55192.83
| 18 |  | 7,5х1455 |  | 57048.915
| 26 |  | 11х1435 |  | 58905
| 38 |  | 15х1460 |  | 60761.085
| 46 |  | 22х1460 |  | 64474
30-160-100 | 18 |  | 4х960 |  | 68689
| 26 |  | 5,5х950 |  | 69405.6825
| 38 |  | 7,5х960 |  | 71370.3375
| 46 |  | 11х970 |  | 80672.13
| 18 |  | 11х1435 |  | 80672.13
| 26 |  | 18,5х1460 |  | 81569.565
| 38 |  | 30х1460 |  | 84788
30-160-112 | 18 |  | 5,5х950 |  | 82993.68
| 26 |  | 11х970 |  | 87918.6
| 38 |  | 15х970 |  | 90381.06
| 46 |  | 18,5х970 |  | 95300.205
30-160-125 | 18 |  | 11х970 |  | 95164.4925
| 26 |  | 15х970 |  | 99639.54
| 38 |  | 22х970 |  | 118418
| 46 |  | 37х973 |  | 126647.4825
Примечание:
- возможны 2 варианта изготовления: со стойкой и без стойки. Цена одинаковая!
Изготавливаются в соответствии с ТУ 4861-058-40149153-04, Сертификат соответствия № РОСС RU.МГ01.В01735,
Гигиенический сертификат № 50.РА.01.486.П.010358.12.04
Коллектор ВКО
№ вентилятора |  | Цена в руб., с НДС
3 |  | 1263
4 |  | 1320
4.5 |  | 1450
5 |  | 1580
5.6 |  | 1778
6.3 |  | 1975
7.1 |  | 2373
8 |  | 2767
9 |  | 3162
10 |  | 3557
11.2 |  | 3952
12.5 |  | 4347

## ВКОП
Цены от 02.04.2012г
Агрегат крышный ВКОП
№ вентилятора | Комплектация двигателем (кВт х об/мин) | Цена в руб., с НДС
|  | ВКОП_0 | ВКОП_1
4 | 1,1х2800 | 22203 | 27825
| 1,5х2835 | 23084 | 28706
| 2,2х2820 | 23467 | 29089
4.5 | 1,1х2800 | 22524 | 28520
| 1,5х2835 | 23405 | 29401
| 2,2х2820 | 24317 | 30313
| 3х2805 | 25735 | 31731
5 | 1,1х2800 | 23474 | 29845
| 1,5х2835 | 24355 | 30726
| 2,2х2820 | 24738 | 31109
| 3х2805 | 26156 | 32527
| 4х2805 | 27689 | 34060
5.6 | 1,1х2800 | 26075 | 34034
| 1,5х2835 | 26149 | 34108
| 2,2х2820 | 26532 | 34491
| 3х2805 | 27950 | 35909
| 4х2805 | 29483 | 37442
| 5,5х2870 | 30211 | 38170
| 7,5х2886 | 34694 | 42653
6.3 | 1,5х2835 | 30744 | 39232
| 2,2х2820 | 30320 | 38808
| 3х2805 | 31738 | 40226
| 4х2805 | 33677 | 42165
| 5,5х2870 | 33999 | 42487
| 7,5х2886 | 39011 | 47499
| 11х2868 | 45158 | 53646
7.1 | 2,2х2820 | 34751 | 43768
| 3х2805 | 35362 | 44379
| 4х2805 | 36894 | 45911
| 5,5х2870 | 37622 | 46639
| 7,5х2886 | 42105 | 51122
| 11х2868 | 48253 | 57270
| 15х2940 | 58619 | 67636
8 | 2,2х1388 | 40857 | 50403
| 3х1395 | 42390 | 51936
| 4х1425 | 42869 | 52415
| 5,5х1450 | 47083 | 56629
| 7,5х1455 | 51464 | 61010
| 11х1440 | 57566 | 67112
| 15х1460 | 67622 | 77168
9 | 4х1425 | 49072 | 60206
| 5,5х1450 | 53286 | 64420
| 7,5х1455 | 57668 | 68802
| 11х1440 | 60390 | 71524
| 15х1460 | 67918 | 79052
| 18,5х1460 | 70640 | 81774
10 | 4х1425 | 53780 | 68632
| 5,5х1450 | 57994 | 72846
| 7,5х1455 | 62375 | 77227
| 11х1440 | 68432 | 83284
| 15х1460 | 75959 | 90811
| 18,5х1460 | 80189 | 95041
| 22х1460 | 84297 | 99149
| 30х1460 | 97778 | 112630
11.2 | 5,5х1450 | 66606 | 85176
| 7,5х1455 | 70988 | 89558
| 11х1440 | 73710 | 92280
| 15х1460 | 83037 | 101607
| 18,5х1460 | 87267 | 105837
| 22х1460 | 91374 | 109944
| 30х1460 | 103503 | 122073
| 37х1460 | 120323 | 138893
12.5 | 7,5х960 | 89177 | 107747
| 11х970 | 95220 | 113790
| 15х970 | 99743 | 118313
| 18,5х970 | 107497 | 126067
| 11х1440 | 87981 | 110269
| 15х1460 | 95509 | 117797
| 18,5х1460 | 99738 | 122026
| 22х1460 | 103846 | 126134
| 30х1460 | 114800 | 137088
| 37х1460 | 133403 | 155691
| 45х1460 | 142129 | 164417
Вентилятор ВКОП2-ВР84-97
Обозначение |  | Компоновка | Комплектация двигателем (кВт х об/мин) | Цена в руб., с НДС
ВКОП2-ВР84-97 |  | 6.3 | 5,5х1500 | 157961
|  |  | 7,5х1500 | 155887
|  |  | 11х1500 | 164639
|  |  | 15х1500 | 170777
|  |  | 18,5х1500 | 174220
ВКОП2-ВР84-97 |  | 7.1 | 7,5х1500 | 198758
|  |  | 11х1500 | 203319
|  |  | 15х1500 | 207384
|  |  | 18,5х1500 | 211366
|  |  | 22х1500 | 222523
Вентилятор ВКОП-ВО-12-303
Обозначение |  | Компоновка | Комплектация двигателем (кВт х об/мин) | Цена в руб., с НДС
ВКОП-12-303- 6,3 |  | 01 | 0,37х915 | 34163.8
|  |  | 1,1х1395 | 35270.4
|  | 02 | 0,37х915 | 29016.9
|  |  | 1,1х1395 | 30123.5
ВКОП-12-303- 8 |  | 01 | 0,75х920 | 44809.6
|  |  | 3х1430 | 49894.9
|  | 02 | 0,75х920 | 37114
|  |  | 3х1430 | 42200
ВКОП-12-303- 10 |  | 01 | 2,2х950 | 61451.5
|  |  | 7,5х1450 | 64148.7
|  | 02 | 2,2х950 | 52309.4
|  |  | 7,5х1450 | 55005.5
ВКОП-12-303- 12,5 |  | 01 | 3х730 | 76876.8
|  |  | 7,5х950 | 80808.2
|  | 02 | 3х730 | 63742.8
|  |  | 7,5х950 | 67674.2
Примечание:
Компоновка: 01- с обратным клапаном
02- без обратного клапана
Вентилятор ВКОП-ВО-25-188
Обозначение | Компоновка | Угол установки лопаток, градус | Комплектация двигателем (кВт х об/мин) | Цена в руб., с НДС
ВКОП-25-188-8 | 01 | 35/10 | 11х1435 | 70893.9
|  | 35/5 | 7,5х1455 | 67668.7
|  | 35/- | 5,5х1450 | 57106.5
|  | 30/5 | 5,5х1450 | 67263.9
|  | 30/- | 4х1435 | 54507.2
| 02 | 35/10 | 11х1435 | 62004
|  | 35/5 | 7,5х1455 | 58776.3
|  | 35/- | 5,5х1450 | 48137.1
|  | 30/5 | 5,5х1450 | 58372.6
|  | 30/- | 4х1435 | 45536.7
ВКОП-25-188-9 | 01 | 35/10 | 11х1435 | 75827.4
|  | 35/5 | 11х1435 | 75827.4
|  | 35/- | 7,5х1455 | 61965
|  | 30/5 | 7,5х1455 | 72590
|  | 30/- | 7,5х1455 | 61966
| 02 | 35/10 | 11х1435 | 65717.3
|  | 35/5 | 11х1435 | 65717.3
|  | 35/- | 7,5х1455 | 51811.1
|  | 30/5 | 7,5х1455 | 62480
|  | 30/- | 7,5х1455 | 51811.1
ВКОП-25-188-10 | 01 | 35/10 | 15х1460 | 91674
|  | 35/5 | 15х1460 | 91674
|  | 35/- | 15х1460 | 80236.2
|  | 30/5 | 11х1435 | 79684
|  | 30/- | 11х1435 | 68246.2
| 02 | 35/10 | 15х1460 | 80671.8
|  | 35/5 | 15х1460 | 80671.8
|  | 35/- | 15х1460 | 69236.2
|  | 30/5 | 11х1435 | 68683
|  | 30/- | 11х1435 | 57246.2
ВКОП-25-188-11,2 | 01 | 35/10 | 7,5х960 | 87178
|  | 35/5 | 7,5х960 | 87178
|  | 35/- | 7,5х960 | 75715
|  | 30/5 | 5,5х950 | 85103
|  | 30/- | 5,5х950 | 73639
| 02 | 35/10 | 7,5х960 | 74819
|  | 35/5 | 7,5х960 | 74819
|  | 35/- | 7,5х960 | 63375
|  | 30/5 | 5,5х950 | 72743
|  | 30/- | 5,5х950 | 61301
ВКОП-25-188-12,5 | 01 | 35/10 | 15х970 | 115500
|  | 35/5 | 15х970 | 115500
|  | 35/- | 15х970 | 102671
|  | 30/5 | 11х970 | 110014
|  | 30/- | 11х970 | 97184
| 02 | 35/10 | 15х970 | 98942.8
|  | 35/5 | 15х970 | 98942.8
|  | 35/- | 15х970 | 86132
|  | 30/5 | 11х970 | 93456
|  | 30/- | 11х970 | 80644.3
Примечание:
Компоновка: 01- с обратным клапаном
02- без обратного клапана
Вентилятор ВКОП-ВО-30-160
Обозначение | Компоновка | Угол установки лопаток | Комплектация двигателем (кВт х об/мин) | Цена в руб., с НДС
ВКОП-30-160- 040 | 01 | 18 | 0,18х1350 | 19706.5
|  | 26 | 0,18х1350 | 19706.5
|  | 38 | 0,25х1320 | 20438
|  | 46 | 0,37х1320 | 20438
|  | 18 | 1,1х2800 | 21586.4
| 02 | 18 | 0,18х1350 | 16439.5
|  | 26 | 0,18х1350 | 16439.5
|  | 38 | 0,25х1320 | 17171
|  | 46 | 0,37х1320 | 17171
|  | 18 | 1,1х2800 | 18319.4
ВКОП-30-160- 050 | 01 | 18 | 0,37х1320 | 24371.6
|  | 26 | 0,55х1400 | 25246.1
|  | 38 | 0,75х1400 | 25520
|  | 46 | 1,1х1420 | 26407.7
|  | 18 | 3х2835 | 28431.7
| 02 | 18 | 0,37х1320 | 20785.6
|  | 26 | 0,55х1400 | 21660.1
|  | 38 | 0,75х1400 | 21934
|  | 46 | 1,1х1420 | 22821.7
|  | 18 | 3х2835 | 24845.7
ВКОП-30-160- 063 | 01 | 18 | 1,1х1420 | 48772.9
|  | 26 | 2,2х1390 | 50795.8
|  | 38 | 2,2х1390 | 50795.8
|  | 46 | 3х1395 | 54112.3
| 02 | 18 | 1,1х1420 | 45182.5
|  | 26 | 2,2х1390 | 47206.5
|  | 38 | 2,2х1390 | 47206.5
|  | 46 | 3х1395 | 50521.9
ВКОП-30-160- 071 | 01 | 18 | 2,2х1390 | 54433.5
|  | 26 | 3х1395 | 57748.9
|  | 38 | 5,5х1450 | 61406
|  | 46 | 7,5х1455 | 61520
| 02 | 18 | 2,2х1390 | 50352.5
|  | 26 | 3х1395 | 53669
|  | 38 | 5,5х1450 | 57324.3
|  | 46 | 7,5х1455 | 57438.7
ВКОП-30-160- 080 | 01 | 18 | 4х1435 | 69434
|  | 26 | 5,5х1450 | 72165.5
|  | 38 | 11х1435 | 75633.8
|  | 46 | 11х1435 | 75633.8
| 02 | 18 | 4х1435 | 64195
|  | 26 | 5,5х1450 | 66927.3
|  | 38 | 11х1435 | 70394.5
|  | 46 | 11х1435 | 70394.5
ВКОП-30-160- 090 | 01 | 18 | 2,2х950 | 76566.6
|  | 26 | 3х960 | 78942.6
|  | 38 | 5,5х950 | 80544.2
|  | 46 | 7,5х960 | 82682.6
|  | 18 | 7,5х1455 | 79086.7
|  | 26 | 11х1435 | 82440.6
|  | 38 | 15х1460 | 94798
|  | 46 | 22х1460 | 106157.7
| 02 | 18 | 2,2х950 | 68886.4
|  | 26 | 3х960 | 71263
|  | 38 | 5,5х950 | 72864
|  | 46 | 7,5х960 | 75002.4
|  | 18 | 7,5х1455 | 71406.5
|  | 26 | 11х1435 | 74760.4
|  | 38 | 15х1460 | 87116.7
|  | 46 | 22х1460 | 98477.5
ВКОП-30-160- 100 | 01 | 18 | 4х960 | 83382
|  | 26 | 5,5х950 | 84986
|  | 38 | 7,5х960 | 87125.5
|  | 46 | 11х970 | 97784.5
|  | 18 | 11х1435 | 86898.9
|  | 26 | 18,5х1460 | 103094.2
|  | 38 | 30х1460 | 121082.5
| 02 | 18 | 4х960 | 76631.5
|  | 26 | 5,5х950 | 78237.5
|  | 38 | 7,5х960 | 80375.9
|  | 46 | 11х970 | 91036
|  | 18 | 11х1435 | 80150.4
|  | 26 | 18,5х1460 | 96346
|  | 38 | 30х1460 | 114332.9
ВКОП-30-160- 112 | 01 | 18 | 5,5х950 | 99473
|  | 26 | 11х970 | 112288
|  | 38 | 15х970 | 117948.6
|  | 46 | 18,5х970 | 128905.7
| 02 | 18 | 5,5х950 | 91036
|  | 26 | 11х970 | 103851
|  | 38 | 15х970 | 109510.5
|  | 46 | 18,5х970 | 120468.7
ВКОП-30-160- 125 | 01 | 18 | 11х970 | 126794
|  | 26 | 15х970 | 132488.4
|  | 38 | 22х970 | 156879.8
|  | 46 | 37х973 | 185110.2
| 02 | 18 | 11х970 | 116666
|  | 26 | 15х970 | 122361.8
|  | 38 | 22х970 | 146753.2
|  | 46 | 37х973 | 174984.7
Примечание:
Компоновка: 01- с обратным клапаном
02- без обратного клапана

## Клапаны
Цены от февраля 2011г.
Универсальный воздушный клапан РЕГУЛЯР
Клапан РЕГУЛЯР состоит из корпуса из оцинкованной стали, створка клапана выполнена из профилированного листового
оцинкованного листа. Клапан имеет специальное пружинное уплотнение по торцам створок.
Примыкание створок выполнено в форме замкового уплотнения с расположенным в зоне примыкания уплотнителем.
Раскрытие створок клапана - "параллельное" или "симметричное".
Размер, мм | Цена, руб. (в т.ч. НДС)
длина высота | 200 | 300 | 400 | 500 | 600 | 700 | 800 | 900 | 1000
200 | 1000.5187 | 1307.3445 | 1720.8923 | 1880.9752 | 1934.3363 | 2254.5023 | 2374.5645 | 2734.7512 | 2828.133
300 | 1307.3445 | 1560.8093 | 1934.3363 | 2334.5437 | 2688.0604 | 2961.5355 | 3081.5977 | 3348.4028 | 3575.187
400 | 1720.8923 | 1934.3363 | 2374.5645 | 2734.7512 | 3068.2575 | 3321.7222 | 3661.8986 | 3681.909 | 4168.8281
500 | 1880.9752 | 2334.5437 | 2734.7512 | 3081.5977 | 3348.4028 | 3575.187 | 4242.1995 | 4375.602 | 4762.4693
600 | 1934.3363 | 2688.0604 | 3068.2575 | 3348.4028 | 3681.909 | 4168.8281 | 4482.324 | 4682.4277 | 4935.8925
700 | 2254.5023 | 2961.5355 | 3321.7222 | 3575.187 | 4168.8281 | 4762.4693 | 5062.6249 | 4989.2535 | 5702.9569
800 | 2374.5645 | 3081.5977 | 3661.8986 | 4242.1995 | 4482.324 | 5062.6249 | 5642.9258 | 5729.6374 | 6470.0212
900 | 2734.7512 | 3348.4028 | 3681.909 | 4375.602 | 4682.4277 | 4989.2535 | 5729.6374 | 6470.0212 | 7090.3429
1000 | 2828.133 | 3575.187 | 4168.8281 | 4762.4693 | 4935.8925 | 5702.9569 | 6470.0212 | 7090.3429 | 7710.6645
Примечание:
комплектацию клапанов приводами см. по каталогу;
- глубина клапанов 168 мм;
- цена ручного привода для клапанов 300 руб;
- возможно изготовление клапанов любых других размеров;
- при скорости воздуха свыше 6 м/с рекомендуем использовать приводы с запасом по моменту вращения;
Универсальный воздушный клапан РЕГУЛЯР-Л
Изготавливаются круглого и прямоугольного сечения, в комплектации с ручным приводом
или площадкой под электропривод.
Размер, мм | Цена, руб. (в т.ч. НДС) | [9 empty] | Цена, руб. (в т.ч. НДС)
с площадкой под электропривод
длина высота | 250 | 300 | 400 | 500 | 600 | 700 | 800 | 900 | 1000 | диаметр, мм
250 | 2316.6 | 2352.53 | 2424.4 | 2496.27 | 2568.14 | 2640.01 | 2711.88 | 2783.75 | 2855.62 | Ø 200 | 1387.1
300 | 2352.53 | 2383.33 | 2444.93 | 2543.15 | 2641.37 | 2739.59 | 2837.81 | 2936.03 | 3034.26 | Ø 250 | 1463
400 | 2424.4 | 2444.93 | 2486 | 2515.7 | 2637.8 | 2826.24 | 3014.68 | 3203.12 | 3391.54 | Ø 315 | 1570.8
500 | 2496.27 | 2543.15 | 2515.7 | 2660.63 | 2805.55 | 3041.37 | 3277.19 | 3513.01 | 3748.82 | Ø 400 | 2110.9
600 | 2568.14 | 2641.37 | 2637.8 | 2805.55 | 2973.3 | 3256.5 | 3539.7 | 3822.9 | 4106.1 | Ø 500 | 2500.3
700 | 2640.01 | 2739.59 | 2826.24 | 3041.37 | 3256.5 | 3270.3 | 3667.99 | 4065.68 | 4463.38 | Ø 630 | 5045.7
800 | 2711.88 | 2837.81 | 3014.68 | 3277.19 | 3539.7 | 3667.99 | 3567.3 | 4059.28 | 4821.2 | Ø 800 | 6281
900 | 2783.75 | 2936.03 | 3203.12 | 3513.01 | 3822.9 | 4065.68 | 4308.47 | 4551.25 | 5178.48 | Ø 900 | 6975
1000 | 2855.62 | 3034.26 | 3391.54 | 3748.82 | 4106.1 | 4463.38 | 4753.31 | 5043.23 | 5535.2 | Ø 1000 | 7669.2
с ручным приводом
250 | 2774.6 | 2810.53 | 2882.4 | 2954.27 | 3026.14 | 3098.01 | 3169.88 | 3241.75 | 3313.62 | Ø 200 | 1845.1
300 | 2810.53 | 2841.33 | 2902.93 | 3001.15 | 3099.37 | 3197.59 | 3295.81 | 3394.03 | 3492.26 | Ø 250 | 1921
400 | 2882.4 | 2902.93 | 2944 | 2973.7 | 3095.8 | 3284.24 | 3472.68 | 3661.12 | 3849.54 | Ø 315 | 2028.8
500 | 2954.27 | 3001.15 | 2973.7 | 3118.63 | 3263.55 | 3499.37 | 3735.19 | 3971.01 | 4206.82 | Ø 400 | 2568.9
600 | 3026.14 | 3099.37 | 3095.8 | 3263.55 | 3431.3 | 3714.5 | 3997.7 | 4280.9 | 4564.1 | Ø 500 | 2958.3
700 | 3098.01 | 3197.59 | 3284.24 | 3499.37 | 3714.5 | 3728.3 | 4125.99 | 4523.68 | 4921.38 | Ø 630 | 5503.7
800 | 3169.88 | 3295.81 | 3472.68 | 3735.19 | 3997.7 | 4125.99 | 4025.3 | 4517.28 | 5279.2 | Ø 800 | 6739
900 | 3241.75 | 3394.03 | 3661.12 | 3971.01 | 4280.9 | 4523.68 | 4766.47 | 5009.25 | 5636.48 | Ø 900 | 7433
1000 | 3313.62 | 3492.26 | 3849.54 | 4206.82 | 4564.1 | 4921.38 | 5211.31 | 5501.23 | 5993.2 | Ø 1000 | 8127.2
Заслонки воздушные унифицированные типа АЗД взрывозащищенные
диаметр, мм | Цена, руб. (в т.ч. НДС) |  |  |  |  | высота х длина, мм |  | Цена, руб. (в т.ч. НДС)
| с ручным приводом |  | под электропривод |  |  |  |  | с ручным приводом |  | под электропривод
Ø 200 | 1942.6 |  | 1642.6 |  |  | 250 х 250 |  | 3243.9 |  | 2943.9
Ø 250 | 2049.3 |  | 1749.3 |  |  | 250 х 400 |  | 3393.5 |  | 3093.5
Ø 315 | 2197.8 |  | 1897.8 |  |  | 400 x 400 |  | 3479.3 |  | 3179.3
Ø 400 | 2955.7 |  | 2655.7 |  |  | 400 x 500 |  | 3521.1 |  | 3221.1
Ø 500 | 3501.3 |  | 3201.3 |  |  | 400 x 600 |  | 3692.7 |  | 3392.7
Ø 630 | 7065.3 |  | 6765.3 |  |  | 600 x 600 |  | 4162.4 |  | 3862.4
Ø 800 | 8794.5 |  | 8494.5 |  |  | 800 x 800 |  | 4994 |  | 4694
Ø 1000 | 10736 |  | 10436 |  |  | 1000 x 1000 |  | 7747.3 |  | 7447.3
Клапан воздушный утепленный с периметральным обогревом
ГЕРМИК-С и клапан воздушный ГЕРМИК-П
Гермик-С в "Северном" исполнении изготавливаются из алюминиевого профиля и оцинкованного корпуса, комплектуются ТЭНами,
латунными втулками и подогреваемым приводом.
Гермик-П изготавливаются из алюминиевого профиля и оцинкованного корпуса, комплектуются латунными втулками.
Типоразмер (высота х длина), мм |  | Цена без привода, руб.(в т.ч. НДС)
|  | ГЕРМИК-С |  | ГЕРМИК-П
400х500 |  | 9994.6 |  | 8995.14
600х500 |  | 11353.1 |  | 10217.79
600х800 |  | 12370.6 |  | 11133.54
600х1000 |  | 12402.5 |  | 11162.25
600х1400 |  | 15651.9 |  | 14086.71
800х1000 |  | 15119.5 |  | 13607.55
1000х1000 |  | 14865.4 |  | 13378.86
1200х1000 |  | 19372.1 |  | 18713.2
1200х1400 |  | 22602.8 |  | 21943.9
1600х1000 |  | 23698.4 |  | 22512.6
1600х1400 |  | 26662.9 |  | 25331.9
1800х1000 |  | 28834.3 |  | 27394.4
1800х1400 |  | 36973.2 |  | 35126.3
2400х1000 |  | 35937 |  | 34140.7
2400х1400 |  | 43124.4 |  | 40970.6
Типоразмер (высота х длина), мм |  | Цена без привода, руб.(в т.ч. НДС)
|  | ГЕРМИК-С |  |  |  | ГЕРМИК-П
|  | внутри помещения |  | снаружи
320х567 |  | 8538 |  | 12038 |  | 7684
595х547 |  | 10713 |  | 14213 |  | 9641
595х847 |  | 12148 |  | 15648 |  | 10933
595х1147 |  | 13600 |  | 17100 |  | 12240
595х1447 |  | 16305 |  | 19805 |  | 14675
875х847 |  | 15213 |  | 18713 |  | 13691
875х1107 |  | 16815 |  | 20315 |  | 15134
1155х1107 |  | 19675 |  | 23175 |  | 17708
1155х1407 |  | 21938 |  | 25438 |  | 19744
1155х1707 |  | 24200 |  | 27700 |  | 21780
1435х1707 |  | 28125 |  | 31625 |  | 25313
1715х1707 |  | 33475 |  | 36975 |  | 30128
1715х2007 |  | 36560 |  | 40060 |  | 32904
2135х2067 |  | 60450 |  | 63950 |  | 54405
2135х2367 |  | 66150 |  | 69650 |  | 59535
2135х2967 |  | 73840 |  | 77340 |  | 66456
2135х3567 |  | 94348 |  | 97848 |  | 84913
Примечание:
- комплектацию клапанов приводами см. по каталогу;
- глубина клапанов - 160 мм;
- цена ручного привода для клапана - 300 руб.
Клапан повышенной плотности КЕДР
Предназначены для регулирования расхода приточного, рециркуляционного или вытяжного воздуха в системах вентиляции
высокого давления, а также для герметизации внутреннего объема вентиляционных сетей, рабочее давление в которых
может достигать до 2500 Па.
Типоразмер (высота х ширина), мм |  | Цена, руб. (в т.ч. НДС)
300х150 |  | 2745.6
300х250 |  | 4576
300х300 |  | 5491.2
400х250 |  | 4790.5
400х400 |  | 7664.8
500х250 |  | 4962.1
500х400 |  | 7939.8
500х500 |  | 9924.2
600х400 |  | 7335.9
600х500 |  | 9174
600х600 |  | 11005.5
800х400 |  | 7135.7
800х500 |  | 8916.6
800х600 |  | 13263.8
800х800 |  | 14264.8
1000х500 |  | 11147.4
1000х600 |  | 13376
1000х800 |  | 17835.4
1000х1000 |  | 22293.7
1200х600 |  | 16052.3
Клапан воздушный сейсмостойкий НЕРПА
Разработанные для регулирования приточного, рециркуляционного или вытяжного воздуха в системах вентиляции высокого
давления в условиях резких скачков перепада рабочего давления в сети, а также для герметизации внутреннего объёма
вентиляционных сетей, рабочее давление которых может достигать 5 000 Па.
Типоразмер (диаметр), мм | Цена, руб. (в т.ч. НДС) |  |  |  | Типоразмер (высота х ширина), мм |  | Цена, руб. (в т.ч. НДС)
| КО |  | Заслонка |  |  |  | КО |  | Заслонка
Ø 200 | 21653 |  | 16544 |  | 200х200 |  | 22249 |  | 19055
Ø 250 | 22746 |  | 17663 |  | 300х300 |  | 25493 |  | 25071
Ø 315 | 24313 |  | 19627 |  | 400х400 |  | 28713 |  | 26388
Ø 400 | 26662 |  | 23045 |  | 500х500 |  | 32106 |  | 28775
Ø 450 | 28216 |  | 25493 |  | 600х600 |  | 35773 |  | 32094
Ø 500 | 29906 |  | 28253 |  | 700х700 |  | 39763 |  | 36283
Ø 630 | 34965 |  | 36892 |  | 800х800 |  | 44101 |  | 41304
Ø 710 | 38570 |  | 43244 |  | 900х900 |  | 48825 |  | 47122
Ø 800 | 43070 |  | 51348 |  | 1000х1000 |  | 53946 |  | 53734
Ø 1000 | 54828 |  | 72877
Ø 1250 | 72964 |  | 106649
Клапаны обратные универсальные КЛАРА
Типоразмер (высота х длина), мм |  | Цена, руб. (в т.ч. НДС) |  |  | Типоразмер (диаметр), мм |  | Цена, руб. (в т.ч. НДС)
150х150 |  | 2275 |  |  | Ø 250 |  | 2920
200х200 |  | 2360 |  |  | Ø 315 |  | 2960
250х250 |  | 2835 |  |  | Ø 400 |  | 2970
400х400 |  | 3365 |  |  | Ø 500 |  | 3260
500х500 |  | 3705 |  |  | Ø 630 |  | 4304
800х800 |  | 4990 |  |  | Ø 800 |  | 5134
1000х1000 |  | 5641 |  |  | Ø 1000 |  | 5734
[5 empty] | Ø 1250 |  | 6780
Клапаны обратные взрывозащищенные
Серия |  | Типоразмер (диаметр), мм |  | Цена, руб. (в т.ч. НДС) |  | Серия |  | Типоразмер (высота х длина), мм |  | Цена, руб. (в т.ч. НДС)
АЗЕ 100.000 |  | Ø 100 |  | 5041 |  | АЗЕ 102.000 |  | 150х150 |  | 5040
АЗЕ 100.000-01 |  | Ø 125 |  | 5102 |  | АЗЕ 102.000-01 |  | 250х250 |  | 5170
АЗЕ 100.000-02 |  | Ø 160 |  | 5163 |  | АЗЕ 102.000-02 |  | 300х250 |  | 5463
АЗЕ 100.000-03 |  | Ø 200 |  | 5224 |  | АЗЕ 103.000 |  | 400х400 |  | 8500
АЗЕ 101.000 |  | Ø 250 |  | 5285 |  | АЗЕ 103.000-01 |  | 500х500 |  | 8950
АЗЕ 101.000-01 |  | Ø 315 |  | 5715 |  | АЗЕ 103.000-02 |  | 600х600 |  | 9050
АЗЕ 101.000-02 |  | Ø 355 |  | 5880 |  | АЗЕ 104.000 |  | 800х800 |  | 11160
АЗЕ 101.000-03 |  | Ø 400 |  | 6380 |  | АЗЕ 104.000-01 |  | 1000х1000 |  | 11720
АЗЕ 101.000-04 |  | Ø 450 |  | 6650
АЗЕ 101.000-05 |  | Ø 500 |  | 7495
АЗЕ 101.000-06 |  | Ø 560 |  | 8260
АЗЕ 101.000-07 |  | Ø 630 |  | 9600
АЗЕ 101.000-08 |  | Ø 710 |  | 10040
АЗЕ 101.000-09 |  | Ø 800 |  | 11550
АЗЕ 101.000-10 |  | Ø 900 |  | 12570
АЗЕ 101.000-11 |  | Ø 1000 |  | 13970

## Решетки
Цены от февраля 2011г.
Декоративные алюминиевые решетки
Решетки Р25 применяются внутри помещений и имеют облегченную конструкцию.
Решетки Р50 и Р100 применяются cнаружи помещений, имеют усиленную конструкцию,
комплектуются защитной сеткой и отливом для защиты от осадков.
Декоративные алюминиевые решетки Р25
Типоразмер, мм |  | Цена, руб. (в т.ч. НДС)
длина высота |  | 100 | 150 | 200 | 250 | 300 | 350 | 400 | 450 | 500 | 550 | 600
50 |  | 207.9 | 231 | 253.05 | 276.15 | 298.2 | 320.25 | 342.3 | 365.4 | 387.45 | 409.5 | 431.55
75 |  | 237.3 | 249.9 | 277.2 | 303.45 | 330.75 | 357 | 383.25 | 409.5 | 436.8 | 463.05 | 489.3
100 |  | 239.4 | 270.9 | 300.3 | 331.8 | 362.25 | 393.75 | 424.2 | 455.7 | 484.05 | 515.55 | 547.05
125 |  | 255.15 | 289.8 | 324.45 | 360.15 | 394.8 | 429.45 | 463.05 | 499.8 | 534.45 | 568.05 | 604.8
150 |  | 270.9 | 309.75 | 349.65 | 387.45 | 426.3 | 466.2 | 504 | 543.9 | 581.7 | 622.65 | 661.5
175 |  | 286.65 | 329.7 | 372.75 | 414.75 | 457.8 | 501.9 | 544.95 | 588 | 631.05 | 675.15 | 718.2
200 |  | 300.3 | 349.65 | 394.8 | 442.05 | 491.4 | 536.55 | 585.9 | 633.15 | 680.4 | 727.65 | 775.95
250 |  | 331.8 | 387.45 | 442.05 | 498.75 | 555.45 | 610.05 | 665.7 | 720.3 | 778.05 | 833.7 | 888.3
300 |  | 362.25 | 426.3 | 491.4 | 555.45 | 618.45 | 682.5 | 746.55 | 811.65 | 840 | 938.7 | 1002.75
350 |  | 393.75 | 466.2 | 536.55 | 610.05 | 682.5 | 756 | 827.4 | 898.8 | 972.3 | 1044.75 | 1116.15
400 |  | 424.2 | 504 | 585.9 | 665.7 | 746.55 | 827.4 | 908.25 | 990.15 | 1069.95 | 1150.8 | 1229.55
450 |  | 455.7 | 543.9 | 633.15 | 720.3 | 811.65 | 898.8 | 990.15 | 1077.3 | 1166.55 | 1254.75 | 1345.05
500 |  | 484.05 | 581.7 | 680.4 | 778.05 | 875.7 | 972.3 | 1069.95 | 1166.55 | 1264.2 | 1360.8 | 1400.7
550 |  | 515.55 | 622.65 | 727.65 | 833.7 | 938.7 | 1044.75 | 1150.8 | 1254.75 | 1360.8 | 1465.8 | 1572.9
600 |  | 547.05 | 661.5 | 775.95 | 888.3 | 1002.75 | 1116.15 | 1229.55 | 1345.05 | 1459.5 | 1572.9 | 1686.3
650 |  | 577.5 | 832.65 | 822.15 | 943.95 | 1066.8 | 1189.65 | 1311.45 | 1433.25 | 1557.15 | 1677.9 | 1799.7
700 |  | 609 | 739.2 | 869.4 | 1000.65 | 1131.9 | 1261.05 | 1391.25 | 1523.55 | 1653.75 | 1783.95 | 1914.15
750 |  | 639.45 | 778.05 | 917.7 | 1056.3 | 1195.95 | 1333.5 | 1473.15 | 1611.75 | 1751.4 | 1890 | 2029.65
800 |  | 670.95 | 816.9 | 964.95 | 1111.95 | 1258.95 | 1407 | 1552.95 | 1699.95 | 1848 | 1995 | 2142
850 |  | 701.4 | 855.75 | 1012.2 | 1166.55 | 1323 | 1478.4 | 1633.8 | 1789.2 | 1945.65 | 2101.05 | 2256.45
900 |  | 730.8 | 895.65 | 1059.45 | 1222.2 | 1387.05 | 1549.8 | 1714.65 | 1878.45 | 2042.25 | 2205 | 2370.9
950 |  | 761.25 | 933.45 | 1107.75 | 1279.95 | 1452.15 | 1623.3 | 1795.5 | 1967.7 | 2139.9 | 2311.05 | 2483.25
1000 |  | 792.75 | 974.4 | 1153.95 | 1334.55 | 1515.15 | 1695.75 | 1877.4 | 2055.9 | 2236.5 | 2413 | 2597.7
Внимание! На жалюзийные решетки предусмотрена гибкая система скидок!
Примечание:
- рекомендуемое рабочее сечение Р25 от 0,1х0,1 м до 1х0,6 м;
- длина может быть любой от 100 до 600 мм. Высота должна быть кратной 25 и не более 1000 мм.
Декоративные алюминиевые решетки жалюзийного типа (нерегулируемые) Р50
Типоразмер, мм |  | Цена, руб. (в т.ч. НДС)
длина высота |  | 600 | 700 | 800 | 900 | 1000 | 1100 | 1200 | 1300 | 1400 | 1500 | 1600 | 1700 | 1800 | 1900 | 2000
520 | без сетки | 3236.625 | 3501.75 | 3768.1875 | 4034.625 | 4301.0625 | 4567.5 | 4832.625 | 5099.0625 | 5365.5 | 5631.9375 | 5898.375 | 6163.5 | 6429.9375 | 6696.375 | 6962.8125
| с сеткой | 3682.875 | 4014.9375 | 4347 | 4679.0625 | 5011.125 | 5343.1875 | 5675.25 | 6007.3125 | 6339.375 | 6671.4375 | 7003.5 | 7335.5625 | 7667.625 | 7999.6875 | 8331.75
620 | без сетки | 3652.6875 | 3965.0625 | 4276.125 | 4588.5 | 4899.5625 | 5211.9375 | 5523 | 5835.375 | 6146.4375 | 6458.8125 | 6769.875 | 7082.25 | 7393.3125 | 7705.6875 | 8016.75
| с сеткой | 4175.0625 | 4563.5625 | 4953.375 | 5341.875 | 5730.375 | 6120.1875 | 6508.6875 | 6898.5 | 7287 | 7675.5 | 8065.3125 | 8453.8125 | 8843.625 | 9232.125 | 9620.625
720 | без сетки | 4070.0625 | 4428.375 | 4785.375 | 5142.375 | 5499.375 | 5856.375 | 6213.375 | 6570.375 | 6928.6875 | 7285.6875 | 7642.6875 | 7999.6875 | 8356.6875 | 8713.6875 | 9072
| с сеткой | 4667.25 | 5113.5 | 5558.4375 | 6004.6875 | 6450.9375 | 6897.1875 | 7343.4375 | 7788.375 | 8234.625 | 8680.875 | 9127.125 | 9573.375 | 10018.3125 | 10464.5625 | 10910.8125
820 | без сетки | 4487.4375 | 4890.375 | 5293.3125 | 5696.25 | 6099.1875 | 6500.8125 | 6903.75 | 7306.6875 | 7709.625 | 8112.5625 | 8515.5 | 8917.125 | 9320.0625 | 9723 | 10125.9375
| с сеткой | 5159.4375 | 5662.125 | 6164.8125 | 6668.8125 | 7171.5 | 7674.1875 | 8176.875 | 8679.5625 | 9183.5625 | 9686.25 | 10188.9375 | 10691.625 | 11194.3125 | 11697 | 12201
920 | без сетки | 4904.8125 | 5353.6875 | 5801.25 | 6250.125 | 6697.6875 | 7146.5625 | 7594.125 | 8043 | 8490.5625 | 8939.4375 | 9387 | 9835.875 | 10283.4375 | 10732.3125 | 11179.875
| с сеткой | 5651.625 | 6212.0625 | 6771.1875 | 7331.625 | 7890.75 | 8451.1875 | 9011.625 | 9570.75 | 10131.1875 | 10690.3125 | 11250.75 | 11811.1875 | 12370.3125 | 12930.75 | 13489.875
1020 | без сетки | 5322.1875 | 5815.6875 | 6310.5 | 6804 | 7297.5 | 7791 | 8284.5 | 8778 | 9272.8125 | 9766.3125 | 10259.8125 | 10753.3125 | 11246.8125 | 11740.3125 | 12235.125
| с сеткой | 6143.8125 | 6760.6875 | 7377.5625 | 7994.4375 | 8611.3125 | 9228.1875 | 9845.0625 | 10461.9375 | 11078.8125 | 11695.6875 | 12312.5625 | 12929.4375 | 13546.3125 | 14163.1875 | 14780.0625
1120 | без сетки | 5739.5625 | 6279 | 6818.4375 | 7357.875 | 7897.3125 | 8435.4375 | 8974.875 | 9514.3125 | 10053.75 | 10593.1875 | 11132.625 | 11670.75 | 12210.1875 | 12749.625 | 13289.0625
| с сеткой | 6636 | 7310.625 | 7983.9375 | 8657.25 | 9331.875 | 10005.1875 | 10679.8125 | 11353.125 | 12026.4375 | 12701.0625 | 13374.375 | 14047.6875 | 14722.3125 | 15395.625 | 16070.25
1220 | без сетки | 6156.9375 | 6742.3125 | 7326.375 | 7911.75 | 8495.8125 | 9081.1875 | 9665.25 | 10250.625 | 10834.6875 | 11420.0625 | 12004.125 | 12589.5 | 13173.5625 | 13758.9375 | 14343
| с сеткой | 7128.1875 | 7859.25 | 8590.3125 | 9321.375 | 10052.4375 | 10782.1875 | 11513.25 | 12244.3125 | 12975.375 | 13705.125 | 14436.1875 | 15167.25 | 15898.3125 | 16628.0625 | 17359.125
1320 | без сетки | 6574.3125 | 7204.3125 | 7834.3125 | 8465.625 | 9095.625 | 9725.625 | 10355.625 | 10985.625 | 11615.625 | 12246.9375 | 12876.9375 | 13506.9375 | 14136.9375 | 14766.9375 | 15398.25
| с сеткой | 7621.6875 | 8409.1875 | 9196.6875 | 9984.1875 | 10771.6875 | 11559.1875 | 12348 | 13135.5 | 13923 | 14710.5 | 15498 | 16285.5 | 17073 | 17861.8125 | 18649.3125
1420 | без сетки | 6991.6875 | 7667.625 | 8343.5625 | 9019.5 | 9694.125 | 10370.0625 | 11046 | 11721.9375 | 12397.875 | 13073.8125 | 13749.75 | 14424.375 | 15100.3125 | 15776.25 | 16452.1875
| с сеткой | 8113.875 | 8957.8125 | 9803.0625 | 10647 | 11492.25 | 12336.1875 | 13181.4375 | 14026.6875 | 14870.625 | 15715.875 | 16559.8125 | 17405.0625 | 18249 | 19094.25 | 19938.1875
1520 | без сетки | 7409.0625 | 8129.625 | 8851.5 | 9573.375 | 10293.9375 | 11015.8125 | 11736.375 | 12458.25 | 13178.8125 | 13900.6875 | 14621.25 | 15343.125 | 16063.6875 | 16785.5625 | 17506.125
| с сеткой | 8606.0625 | 9507.75 | 10409.4375 | 11311.125 | 12212.8125 | 13114.5 | 14014.875 | 14916.5625 | 15818.25 | 16719.9375 | 17621.625 | 18523.3125 | 19425 | 20326.6875 | 21228.375
1620 | без сетки | 7826.4375 | 8592.9375 | 9359.4375 | 10125.9375 | 10893.75 | 11660.25 | 12426.75 | 13193.25 | 13959.75 | 14727.5625 | 15494.0625 | 16260.5625 | 17027.0625 | 17793.5625 | 18561.375
| с сеткой | 9098.25 | 10056.375 | 11015.8125 | 11973.9375 | 12932.0625 | 13891.5 | 14849.625 | 15807.75 | 16767.1875 | 17725.3125 | 18683.4375 | 19642.875 | 20601 | 21559.125 | 22518.5625
1720 | без сетки | 8243.8125 | 9056.25 | 9868.6875 | 10679.8125 | 11492.25 | 12304.6875 | 13117.125 | 13929.5625 | 14742 | 15554.4375 | 16365.5625 | 17178 | 17990.4375 | 18802.875 | 19615.3125
| с сеткой | 9590.4375 | 10606.3125 | 11622.1875 | 12636.75 | 13652.625 | 14668.5 | 15683.0625 | 16698.9375 | 17714.8125 | 18730.6875 | 19745.25 | 20761.125 | 21777 | 22792.875 | 23807.4375
1820 | без сетки | 8661.1875 | 9518.25 | 10376.625 | 11233.6875 | 12092.0625 | 12949.125 | 13807.5 | 14665.875 | 15522.9375 | 16381.3125 | 17238.375 | 18096.75 | 18953.8125 | 19812.1875 | 20669.25
| с сеткой | 10082.625 | 11154.9375 | 12227.25 | 13300.875 | 14373.1875 | 15445.5 | 16517.8125 | 17590.125 | 18662.4375 | 19734.75 | 20807.0625 | 21879.375 | 22953 | 24025.3125 | 25097.625
1920 | без сетки | 9078.5625 | 9981.5625 | 10884.5625 | 11787.5625 | 12691.875 | 13594.875 | 14497.875 | 15400.875 | 16303.875 | 17208.1875 | 18111.1875 | 19014.1875 | 19917.1875 | 20820.1875 | 21724.5
| с сеткой | 10574.8125 | 11704.875 | 12833.625 | 13963.6875 | 15092.4375 | 16222.5 | 17351.25 | 18481.3125 | 19610.0625 | 20740.125 | 21868.875 | 22998.9375 | 24127.6875 | 25257.75 | 26386.5
2020 | без сетки | 9495.9375 | 10444.875 | 11392.5 | 12341.4375 | 13290.375 | 14239.3125 | 15188.25 | 16137.1875 | 17086.125 | 18035.0625 | 18982.6875 | 19931.625 | 20880.5625 | 21829.5 | 22778.4375
| с сеткой | 11067 | 12253.5 | 13440 | 14626.5 | 15813 | 16999.5 | 18186 | 19372.5 | 20559 | 21745.5 | 22930.6875 | 24117.1875 | 25303.6875 | 26490.1875 | 27676.6875
2120 | без сетки | 9913.3125 | 10906.875 | 11901.75 | 12895.3125 | 13890.1875 | 14883.75 | 15878.625 | 16872.1875 | 17867.0625 | 18861.9375 | 19855.5 | 20850.375 | 21843.9375 | 22838.8125 | 23832.375
| с сеткой | 11560.5 | 12803.4375 | 14046.375 | 15289.3125 | 16533.5625 | 17776.5 | 19019.4375 | 20263.6875 | 21506.625 | 22749.5625 | 23993.8125 | 25236.75 | 26479.6875 | 27722.625 | 28966.875
2220 | без сетки | 10330.6875 | 11370.1875 | 12409.6875 | 13449.1875 | 14488.6875 | 15529.5 | 16569 | 17608.5 | 18648 | 19688.8125 | 20728.3125 | 21767.8125 | 22807.3125 | 23846.8125 | 24887.625
| с сеткой | 12052.6875 | 13352.0625 | 14652.75 | 15953.4375 | 17252.8125 | 18553.5 | 19854.1875 | 21154.875 | 22454.25 | 23754.9375 | 25055.625 | 26355 | 27655.6875 | 28956.375 | 30255.75
2320 | без сетки | 10746.75 | 11832.1875 | 12917.625 | 14003.0625 | 15088.5 | 16173.9375 | 17259.375 | 18344.8125 | 19430.25 | 20514.375 | 21599.8125 | 22685.25 | 23770.6875 | 24856.125 | 25941.5625
| с сеткой | 12544.875 | 13902 | 15259.125 | 16616.25 | 17973.375 | 19330.5 | 20687.625 | 22044.75 | 23401.875 | 24760.3125 | 26117.4375 | 27474.5625 | 28831.6875 | 30188.8125 | 31545.9375
2420 | без сетки | 11164.125 | 12295.5 | 13426.875 | 14556.9375 | 15688.3125 | 16818.375 | 17949.75 | 19079.8125 | 20211.1875 | 21341.25 | 22472.625 | 23604 | 24734.0625 | 25865.4375 | 26995.5
| с сеткой | 13037.0625 | 14450.625 | 15865.5 | 17279.0625 | 18693.9375 | 20107.5 | 21522.375 | 22935.9375 | 24350.8125 | 25764.375 | 27179.25 | 28592.8125 | 30007.6875 | 31421.25 | 32836.125
2520 | без сетки | 11581.5 | 12758.8125 | 13934.8125 | 15110.8125 | 16286.8125 | 17464.125 | 18640.125 | 19816.125 | 20992.125 | 22168.125 | 23345.4375 | 24521.4375 | 25697.4375 | 26873.4375 | 28050.75
| с сеткой | 13529.25 | 15000.5625 | 16471.875 | 17943.1875 | 19414.5 | 20884.5 | 22355.8125 | 23827.125 | 25298.4375 | 26769.75 | 28241.0625 | 29712.375 | 31182.375 | 32653.6875 | 34125
Декоративные алюминиевые решетки жалюзийного типа (нерегулируемые) Р100
Типоразмер, мм |  | Цена, руб. (в т.ч. НДС)
длина высота |  | 1000 | 1200 | 1400 | 1600 | 1800 | 2000 | 2200 | 2400
1020 | без сетки | 7418.25 | 8445.15 | 9472.05 | 10498.95 | 11524.8 | 12551.7 | 13579.65 | 14605.5
| с сеткой | 8604.75 | 9849 | 11093.25 | 12337.5 | 13581.75 | 14826 | 16070.25 | 17314.5
1220 | без сетки | 8535.45 | 9738.75 | 10941 | 12143.25 | 13345.5 | 14547.75 | 15751.05 | 16953.3
| с сеткой | 9936.15 | 11395.65 | 12855.15 | 14314.65 | 15984.15 | 17233.65 | 18693.15 | 20152.65
1420 | без сетки | 9653.7 | 11031.3 | 12409.95 | 13787.55 | 15166.2 | 16543.8 | 17922.45 | 19302.15
| с сеткой | 11266.5 | 12941.25 | 14617.05 | 16291.8 | 17966.55 | 19641.3 | 21316.05 | 22990.8
1620 | без сетки | 10770.9 | 12324.9 | 13878.9 | 15432.9 | 16986.9 | 18540.9 | 20094.9 | 21648.9
| с сеткой | 12597.9 | 14488.95 | 16378.95 | 18268.95 | 20158.95 | 22050 | 23940 | 25830
1820 | без сетки | 11889.15 | 13618.5 | 15348.9 | 17078.25 | 18806.55 | 20536.95 | 22266.3 | 23996.7
| с сеткой | 13928.25 | 16034.55 | 18139.8 | 20247.15 | 22352.4 | 24457.65 | 26563.95 | 28669.2
2020 | без сетки | 13005.3 | 14911.05 | 16816.8 | 18722.55 | 20628.3 | 22533 | 24438.75 | 26344.5
| с сеткой | 15260.7 | 17581.2 | 19902.75 | 22223.25 | 24543.75 | 26865.3 | 29185.8 | 31508.4
2220 | без сетки | 14123.55 | 16205.7 | 18285.75 | 20367.9 | 22449 | 24529.05 | 26611.2 | 28692.3
| с сеткой | 16591.05 | 19126.8 | 21664.65 | 24200.4 | 26737.2 | 29272.95 | 31809.75 | 34346.55
2420 | без сетки | 15240.75 | 17498.25 | 19754.7 | 22012.2 | 24269.7 | 26526.15 | 28783.65 | 31039.05
| с сеткой | 17922.45 | 20673.45 | 23425.5 | 26177.55 | 28928.55 | 31681.65 | 34433.7 | 37184.7
2620 | без сетки | 16359 | 18790.8 | 21224.7 | 23656.5 | 26090.4 | 28522.2 | 30955.05 | 33387.9
| с сеткой | 19252.8 | 22221.15 | 25187.4 | 28154.7 | 31122 | 34089.3 | 37055.55 | 40023.9
2820 | без сетки | 17476.2 | 20085.45 | 22693.65 | 25300.8 | 27910.05 | 30518.25 | 33127.5 | 35735.7
| с сеткой | 20584.2 | 23766.75 | 26949.3 | 30132.9 | 33314.4 | 36496.95 | 39679.5 | 42862.05
3020 | без сетки | 18594.45 | 21378 | 24161.55 | 26947.2 | 29730.75 | 32514.3 | 35299.95 | 38083.5
| с сеткой | 21914.55 | 25313.4 | 28711.2 | 32109 | 35506.8 | 38905.65 | 42303.45 | 45701.25
Внимание! На жалюзийные решетки предусмотрена гибкая система скидок!
Примечание:
- рекомендуемое рабочие сечения Р50 от 0,5х0,6м до 2,5х2 м, Р100 от 1х1 м до 3х2,4 м.

## виброиз, фильтры
Цены от 07.09.2011г.
Виброизоляторы пружинные ДО
В соответствии с ГОСТ 5976-73, по заказу потребителя центробежные вентиляторы комплектуются
виброизолирующими устройствами.
Обозначение | Вертикальная жесткость, Н/см | Высота (в свободном состоянии), мм | Осадка пружины (под предельной нагрузкой), мм | Цена за шт., руб., (в т.ч. НДС)
ДО- 38 | 37 | 72 | 33.7 | 144
ДО- 39 | 49 | 92.5 | 45 | 156
ДО- 40 | 65 | 113 | 52 | 186
ДО- 41 | 100 | 129 | 54 | 224 |  | ИЗМЕНЕНИЯ
ДО- 42 | 134 | 170 | 70 | 318
ДО- 43 | 238 | 192 | 72 | 463 |  | ИЗМЕНЕНИЯ
ДО- 44 | 289 | 226 | 83 | 752 |  | ИЗМЕНЕНИЯ
ДО- 45 | 358 | 281 | 106 | 1230 |  | ИЗМЕНЕНИЯ
Виброизоляторы резиновые
Обозначение | Размеры, мм | Аналог по рабочей нагрузке | Максимальная нагрузка, кг | Цена за шт., руб., (в т.ч. НДС)
| d * L |  | 45Sh
2530 VV18 | M6*18 | - | 11 | 66
3030 VV23 | M8*23 | ДО38 | 15 | 145
4030 VV23 | M8*23 | ДО39 | 32 | 156
5030 VV28 | М10*28 | ДО41 | 67 | 204
5040 VV25 | M10*25 | ДО40 | 48 | 236
6030 VV37 | M12*37 | ДО42 | 106 | 318
Виброизоляторы спирально-тросовые СТВР | [5 empty] | ИЗМЕНЕНИЯ
Обозначение | Рабочий диапазон нагрузок, кг | Деформация при номинальной нагрузке, мм | Статическая жёсткость Cz, кН/м | Цена за шт., руб., (в т.ч. НДС)
общепромышленное исполнение
СТВР- 10 | 5-15 | 2.7 | 40 | 7560
СТВР- 24 | 10-35 | 4 | 60 | 8046
СТВР- 35 | 30-45 | 2.7 | 130 | 8046
СТВР- 60 | 40-80 | 2.5 | 240 | 8235
СТВР- 350 | 250-450 | 7.1 | 500 | 10935
коррозионностойкое исполнение
Обозначение | Максимальная нагрузка кг, кг | Деформация при максимальной нагрузке, мм | Статическая жёсткость Cz, кН/м | Цена за шт., руб., (в т.ч. НДС)
СТВР- 10-К | 10 | 1.3 | 80 | 8307
СТВР- 15-К | 15 | 1.8 | 85 | 8417
СТВР- 25-К | 25 | 2.2 | 115 | 8417
СТВР- 40-К | 40 | 1.2 | 335 | 9086
СТВР- 60-К | 60 | 2.1 | 290 | 9767
СТВР- 85-К | 85 | 2.5 | 340 | 9767
СТВР- 120-К | 120 | 1.5 | 800 | 9844
СТВР- 150-К | 150 | 4 | 375 | 10104
СТВР- 250-К | 250 | 5 | 500 | 10363
СТВР- 300-К | 300 | 4.5 | 670 | 10623
СТВР- 400-К | 400 | 4 | 1000 | 11340
Фильтры
Фильтрующий слой ячейковых фильтров состоит из 12 гофрированных сеток фильтрующего материала.
Для лучшего удержания уловленной пыли, фильтры необходимо промаслить.
Обозначение | Пылеемкость, г/м2 | Размер, м | Цена, руб. (в т.ч. НДС)
ФЯВ | 2200 | 0,514 х 0,514 | 560
ФЯР | 2300 | 0,514 х 0,514 | 890
ФРНК | 7000 | рулон 1,7 х 32 м.п. | 5340
Примечание:
- ФЯВ -фильтр ячейковый винипластовый;
- ФЯР - фильтр ячейковый из металлических решеток;
- ФРНК - фильтр рулонный из нетканных материалов.
Под заказ изготавливаются фильтры мешочные.
- регенерации подлежат только фильтры ФЯВ и ФЯР.
Сертификат соответствия № РОСС.RU.АЯ45.А00343

## Электропривод
Цены от 16.12.2011г.
Электроприводы для воздухорегулирующих устройств
Марка | Цена, в руб. | Цена, CHF |  | Марка | Цена, в руб. | Цена, CHF | Марка | Цена, в руб. | Цена, CHF | Марка | Цена, в руб. | Цена, CHF
LM230А | 4408 | 116 |  | NM230А | 5510 | 145 | SM230A | 6308 | 166 | GM230А | 11058 | 291
LM230А-S | 5016 | 132 |  | NM230A-S | 6612 | 174 | SM230A-S | 7866 | 207 | GM24А | 10868 | 286
LM24А | 4408 | 116 |  | NM24А | 5320 | 140 | SM24A | 6194 | 163 | GM24А-SR | 13832 | 364
LM24А-S | 5016 | 132 |  | NM24А-S | 6422 | 169 | SM24A-S | 7676 | 202
LM24А-SR | 6270 | 165 |  | NM24А-SR | 8170 | 215 | SM24A-SR | 9234 | 243 | CM230-L | 4142 | 109
LM230АSR | 7524 | 198 |  | NM230ASR | 9424 | 248 | SM230ASR | 10488 | 276 | CM24-L | 3990 | 105
LF230 | 8132 | 214 |  | NF230A | 10298 | 271 | SF230A | 12274 | 323 | TF230 | 6498 | 171
LF230-S | 9272 | 244 |  | NF230A-S2 | 11742 | 309 | SF230A-S2 | 13414 | 353 | TF230-S | 7600 | 200
LF24 | 7562 | 199 |  | NF24A | 8664 | 228 | SF24A | 10678 | 281 | TF24 | 6042 | 159
LF24-S | 8664 | 228 |  | NF24A-S2 | 9842 | 259 | SF24A-S2 | 11856 | 312 | TF24-S | 7106 | 187
LF24-SR | 10146 | 267 |  | NF24A-SR | 10982 | 289 | SF24A-SR | 12502 | 329 | TF24-SR | 8322 | 219
- стоимость эл/привода действительна только при заказе с клапанами; | [10 empty] | k = | 38 | → установить курс
- отдельно эл/приводы не продаются. | [12 empty] | швейцарского франка
Внимание : С 2010 года начинается замена приводов серии AF... (15 Нм) на приводы Нового поколения серии SF... - с усилием 20 Нм.
Примечание:
|  | с 2011г. изменится маркировка: |  | NF… → NF…A |  |  | Электрические аксессуары для электроприводов общего применения
AF… → SF…A
Современная модель | Старая модель
SF230A | AF230 | [5 empty] | Марка | Цена, в руб. | Цена, CHF
SF230A-S2 | AF230-S
SF24A | AF24 | [5 empty] | S1А | 1748 | 46
SF24A-S2 | AF24-S | [5 empty] | S2А | 2394 | 63
SF24A-SR | AF24-SR | [5 empty] | S2A-F | 3686 | 97
NF230A | NF230 | [5 empty] | SGA24 | 3686 | 97
NF230A-S2 | NF230-S | [5 empty] | SGF24 | 2660 | 70
NF24A | NF24 | [5 empty] | SGE24 | 3686 | 97
NF24A-S2 | NF24-S
NF24A-SR | NF24-SR
Электроприводы с взрывобезопасным уровнем взрывозащиты
"взрывонепроницаемая оболочка" IExdIICT6 ЭПВ
Обозначение |  | Тип эл. привода Belimo с пружинным возвратом |  |  | Цена, руб. (в т.ч. НДС)
ЭПВ-1-230 |  |  | BF230 |  | 25545
ЭПВ-1-24 |  |  | BF24 |  | 25545
ЭПВ-2-230 |  |  | BLF230 |  | 25545
ЭПВ-2-24 |  |  | BLF24 |  | 25545

## Люк
Цены от 14.06.2011г.
ЛЮКИ ДЫМОУДАЛЕНИЯ
ГОРИЗОНТАЛЬНЫЕ ("Н"), С ЭЛЕКТРОПРИВОДОМ ("Е")
Размеры, мм | Цена, руб., (в т.ч. НДС)
| с электроприводом PLA-16-500-S3 (мощность 60 Вт) | с электроприводом PLS-30-500-S3 (мощность 120 Вт)
одностворчатый ("J")
1000х1000 | 75714 | 88281
1100х1100 | 79219 | 91786
1200х1200 | 82724 | 95291
1300х1300 | 86229 | 98796
1400х1400 | 89733 | 102300
1500х1500 | 93238 | 105805
1600х1600 | 96743 | 109309
1700х1700 | 100248 | 112814
двухстворчатый ("D")
1000х1800 | 129892 | 155026
1000х2000 | 134217 | 159350
1000х2200 | 138541 | 163675
1200х1800 | 133279 | 158411
1200х2000 | 137603 | 162736
1200х2200 | 141927 | 167061
1400х1800 | 136664 | 161798
1400х2000 | 140989 | 166123
1400х2200 | 145314 | 170447
1600х1800 | 140050 | 165184
1600х2000 | 144375 | 169508
1600х2200 | 148699 | 173833
Автоматика
Автоматика |  | Цена, руб., (в т.ч. НДС)
Панель управления EMB7200 5A |  | 29686
Панель управления EMB7200 10A |  | 36403
Панель управления EMB7000 24A |  | 107806
Панель управления EMB7000 48A |  | 160651
Панель управления EMB7000 72A |  | 236682
Кнопка дымоудаления(РИП) |  | 4374
Кнопка вентиляции(с индикацией) |  | 4297
Датчик дождя/ветра |  | 12733
Модуль подключения датчика WRAG2 |  | 3515
Внимание:
В бланке заказа заказчик также может оговорить дополнительные особенности
в изготовлении люка дымоудаления (например- привод проветривания)
Маркировка люков дымоудаления
Для горизонтальных люков дымоудаления
1) Наименование
2) Исполнение люка: H- горизонтальные
2.1) профиль основания: K- квадратный, P- прямоугольный;
2.2) тип основания люков: L- простое, N- скошенное, Y- смешанное;
2.3) исполнение открытия створок: J- одностворчатые, D- двустворчатые;
2.4) размер проходного сечения: A(ширина) х B(длина), мм;
2.5) тип привода: P- пневматический, G- газовый, E- электрический.
Для вертикальных люков дымоудаления
1) Наименование
2) Исполнение люка: V- вертикальные
2.1) тип вертикального дымового люка: W- оконный, B- жалюзийный;
2.2) исполнение открытия створок: I- открытие створки во внутрь, O- открытие створки наружу;
2.3) тип привода люков: S- штоковый или реечный, Z- цепной;
2.4) размер проходного сечения: A(высота) х B(ширина), мм.
Пример: Люк дымоудаления HKLJ-1400х1400-P
Люк дымоудаления горизонтальный, с квадратным простым основанием, одностворчатый,
с размерами проходного сечения 1400х1400 мм, с пневматическим приводом.